## СВОДНАЯ
|  | Наименование и техническая характеристика | Тип, марка, обозначение документа, опросного листа | Код оборудования, изделия, материала | Завод-изготовитель | Единица измере- ния | Коли- чество | Масса единицы, кг | Примечание | Номер строки в спецификации (для справки) | Проверка | Цена | Изменения | Количество вторичных отстойников
1 |  | 2 | 3 | 4 | 5 | 6 | 7 | 8 | 9 |  | 556 |  |  | 1
1
|  | 2: 1. Кабельные изделия | #REF!
| 1.1 | 2: 5х2,5; 3: КГВВнг(А)-LS-0,66кВ; 6: м; 7: 375 | #REF!
| 1.2 | 2: 1х6 (желто-зеленый); 3: Провод ПуГВ; 6: м; 7: 1 | #REF!
#REF!
|  | 2: 2. Электромонтажные изделия | #REF!
| 2.1 | Канат стальной диаметром 5,9 мм | 5,9-Г-I-ОЖ-Н-1370 | ГОСТ3069-80 |  | м | 45 | 0.12 |  | #REF!
| 2.2 | Зажим тросовый |  | К676 У3 |  | шт. | 4 | 0.75 |  | #REF!
| 2.3 | Муфта натяжная |  | К804 У3 |  | шт. | 2 | 0.55 |  | #REF!
| 2.4 | Анкер троссовый |  | АОК-500У3 |  | шт. | 4 | 0.4 |  | #REF!
| 2.5 | Коуш оцинкованный для каната диаметром 6мм |  | KOU-6,0 |  | шт. | 4 | 0.025 |  | #REF!
| 2.6 | Хомут стойкий к ультрафиолету L=200мм |  | 25314CUV |  | шт. | 50 | 0.005 |  | #REF!
| 2.7 | Гофрированная труба из нг полиамида dн=23мм (22,6/28,5 ) |  | PA612329F0 | DKC | м | 55 | 0.08 |  | #REF!
| 2.8 | Наконечник кабельный медный луженый | ТМЛ 6–6–4 (КВТ) |  | КВТ | шт. | 2
| 2.9 | Наконечник кабельный медный луженый | ТМЛ 25–8–7 (КВТ) |  | КВТ | шт. | 2
| 2.10 | Наконечник штыревой втулочный изолированный | НШВИ 2.5–12 (КВТ) |  | КВТ | шт. | 10
| 2.11 | Муфта концевая | ККТ-1 (7-18) |  | КВТ | шт. | 2 |  |  | 1
#REF!
|  | 2: 3. Прокат черных металлов | #REF!
| 3.1 | 2: Сталь полосовая оцинкованная, сеч. в мм; 3: ГОСТ 103-76 | #REF!
|  | 2: 4х40; 6: м; 7: 55; 8: 1.26 | #REF!
#REF!
|  | 2: 4. Строительные конструкции | #REF!
| 4.1 | 2: Опора отстойника. Фундамент Фм1. Стойка Ст1; 3: 8923-6-ЭМ.АС; 6: шт.; 7: 2 | #REF!
#REF!
Note on P2: Ковган Александр Николаевич: я эту ячейку вписать количество отстойников

## Спецификация
| Поз. | Наименование и техническая характеристика |  | Тип, марка, обозначение документа, опросного листа | Код оборудования, изделия, материала |  |  |  | Завод-изготовитель |  |  | Единица измере-ния | Количес-тво | Масса единицы, кг |  | Примечание |  | Проверка
558
| 1 | 2 |  | 3 | 4 |  |  |  | 5 |  |  | 6 | 7 | 8 |  | 9
| 0 | 0 | 0 | 0 | 0 |  |  |  | 0 |  |  | 0 | 0 | 0 |  | 0 |  |  | 1
| 0 | 0 | 1. Кабельные изделия | 0 | 0 |  |  |  | 0 |  |  | 0 | 0 | 0 |  | 0 |  |  | 2
| 0 | 1.1 | 5х2,5 | КГВВнг(А)-LS-0,66кВ | 0 |  |  |  | 0 |  |  | м | 375 | 0 |  | 0 |  |  | 3
| 0 | 1.2 | 1х6 (желто-зеленый) | Провод ПуГВ | 0 |  |  |  | 0 |  |  | м | 1 | 0 |  | 0 |  |  | 4
| 0 | 0 | 0 | 0 | 0 |  |  |  | 0 |  |  | 0 | 0 | 0 |  | 0 |  |  | 5
| 0 | 0 | 2. Электромонтажные изделия | 0 | 0 |  |  |  | 0 |  |  | 0 | 0 | 0 |  | 0 |  |  | 6
| 0 | 2.1 | Канат стальной диаметром 5,9 мм | 5,9-Г-I-ОЖ-Н-1370 | ГОСТ3069-80 |  |  |  | 0 |  |  | м | 45 | 0.12 |  | 0 |  |  | 7
| 0 | 2.2 | Зажим тросовый | 0 | К676 У3 |  |  |  | 0 |  |  | шт. | 4 | 0.75 |  | 0 |  |  | 8
| 0 | 2.3 | Муфта натяжная | 0 | К804 У3 |  |  |  | 0 |  |  | шт. | 2 | 0.55 |  | 0 |  |  | 9
| 0 | 2.4 | Анкер троссовый | 0 | АОК-500У3 |  |  |  | 0 |  |  | шт. | 4 | 0.4 |  | 0 |  |  | 10
| 0 | 2.5 | Коуш оцинкованный для каната диаметром 6мм | 0 | KOU-6,0 |  |  |  | 0 |  |  | шт. | 4 | 0.025 |  | 0 |  |  | 11
| 0 | 2.6 | Хомут стойкий к ультрафиолету L=200мм | 0 | 25314CUV |  |  |  | 0 |  |  | шт. | 50 | 0.005 |  | 0 |  |  | 12
| 0 | 2.7 | Гофрированная труба из нг полиамида dн=23мм (22,6/28,5 ) | 0 | PA612329F0 |  |  |  | DKC |  |  | м | 55 | 0.08 |  | 0 |  |  | 13
| 0 | 2.8 | Наконечник кабельный медный луженый | ТМЛ 6–6–4 (КВТ) | 0 |  |  |  | КВТ |  |  | шт. | 2 | 0 |  | 0 |  |  | 14
| 0 | 2.9 | Наконечник кабельный медный луженый | ТМЛ 25–8–7 (КВТ) | 0 |  |  |  | КВТ |  |  | шт. | 2 | 0 |  | 0 |  |  | 15
| 0 | 2.10 | Наконечник штыревой втулочный изолированный | НШВИ 2.5–12 (КВТ) | 0 |  |  |  | КВТ |  |  | шт. | 10 | 0 |  | 0 |  |  | 16
| 0 | 2.11 | Муфта концевая | ККТ-1 (7-18) | 0 |  |  |  | КВТ |  |  | шт. | 2 | 0 |  | 0 |  |  | 17
| 0 | 0 | 0 | 0 | 0 |  |  |  | 0 |  |  | 0 | 0 | 0 |  | 0 |  |  | 18
| 0 | 0 | 3. Прокат черных металлов | 0 | 0 |  |  |  | 0 |  |  | 0 | 0 | 0 |  | 0 |  |  | 19
| 0 | 3.1 | Сталь полосовая оцинкованная, сеч. в мм | ГОСТ 103-76 | 0 |  |  |  | 0 |  |  | 0 | 0 | 0 |  | 0 |  |  | 20
| 0 |  | 4х40 | 0 | 0 |  |  |  | 0 |  |  | м | 60 | 1.26 |  | 0 |  |  | 21
| 0 | 0 | 0 | 0 | 0 |  |  |  | 0 |  |  | 0 | 0 | 0 |  | 0 |  |  | 22
| 0 | 0 | 4. Строительные конструкции | 0 | 0 |  |  |  | 0 |  |  | 0 | 0 | 0 |  | 0 |  |  | 23
| 0 | 4.1 | Опора отстойника. Фундамент Фм1. Стойка Ст1 | 8923-6-ЭМ.АС | 0 |  |  |  | 0 |  |  | шт. | 2 | 0 |  | 0 |  |  | 24
| 0 | 0 | 0 | 0 | 0 |  |  |  | 0 |  |  | 0 | 0 | 0 |  | 0 |  |  | 25
Взам.инв.№ | 0 | 0 | 0 | 0 | 0 |  |  |  | 0 |  |  | 0 | 0 | 0 |  | 0 |  |  | 26
| 0 | 0 | 0 | 0 | 0 |  |  |  | 0 |  |  | 0 | 0 | 0 |  | 0 |  | 558 | 27
Подпись и дата |  |  | Примечание: | [7 empty] | 8923-6-ЭМ.С
Допускается замена материалов и оборудование на аналогичное при условии согласования
|  |  | решений с АО «МАЙ ПРОЕКТ» | [7 empty] | "Реконструкция вторичного отстойника №6 ОСК ООО "Нижневартовские коммунальные системы"
[5 empty] | Изм. | Кол. | Лист | №док. | Подп. | Дата
[5 empty] | Разраб. |  | Романцов |  |  | 09.21 | Вторичный отстойник №6 Ø30м |  |  |  | Стадия | Лист | Листов
Инв.№подл. |  |  |  |  | Проверил |  | Мельников |  |  | 09.21 |  |  |  |  | Р |  | 1
[11 empty] | Спецификация оборудования, изделий и материалов |  |  |  | АО "МАЙ ПРОЕКТ"
[5 empty] | Н.контр. |  | Лялин |  |  | 09.21
| Поз. | Наименование и техническая характеристика |  | Тип, марка, обозначение документа, опросного листа | Код оборудования, изделия, материала |  |  |  | Завод-изготовитель |  |  | Единица измере-ния | Количес-тво | Масса единицы, кг |  | Примечание
| 1 | 2 |  | 3 | 4 |  |  |  | 5 |  |  | 6 | 7 | 8 |  | 9
| 0 | 0 | 0 | 0 | 0 |  |  |  | 0 |  |  | 0 | 0 | 0 |  | 0 |  |  | 28
| 0 | 0 | 0 | 0 | 0 |  |  |  | 0 |  |  | 0 | 0 | 0 |  | 0 |  |  | 29
| 0 | 0 | 0 | 0 | 0 |  |  |  | 0 |  |  | 0 | 0 | 0 |  | 0 |  |  | 30
| 0 | 0 | 0 | 0 | 0 |  |  |  | 0 |  |  | 0 | 0 | 0 |  | 0 |  |  | 31
| 0 | 0 | 0 | 0 | 0 |  |  |  | 0 |  |  | 0 | 0 | 0 |  | 0 |  |  | 32
| 0 | 0 | 0 | 0 | 0 |  |  |  | 0 |  |  | 0 | 0 | 0 |  | 0 |  |  | 33
| 0 | 0 | 0 | 0 | 0 |  |  |  | 0 |  |  | 0 | 0 | 0 |  | 0 |  |  | 34
| 0 | 0 | 0 | 0 | 0 |  |  |  | 0 |  |  | 0 | 0 | 0 |  | 0 |  |  | 35
| 0 | 0 | 0 | 0 | 0 |  |  |  | 0 |  |  | 0 | 0 | 0 |  | 0 |  |  | 36
| 0 | 0 | 0 | 0 | 0 |  |  |  | 0 |  |  | 0 | 0 | 0 |  | 0 |  |  | 37
| 0 | 0 | 0 | 0 | 0 |  |  |  | 0 |  |  | 0 | 0 | 0 |  | 0 |  |  | 38
| 0 | 0 | 0 | 0 | 0 |  |  |  | 0 |  |  | 0 | 0 | 0 |  | 0 |  |  | 39
| 0 | 0 | 0 | 0 | 0 |  |  |  | 0 |  |  | 0 | 0 | 0 |  | 0 |  |  | 40
| 0 | 0 | 0 | 0 | 0 |  |  |  | 0 |  |  | 0 | 0 | 0 |  | 0 |  |  | 41
| 0 | 0 | 0 | 0 | 0 |  |  |  | 0 |  |  | 0 | 0 | 0 |  | 0 |  |  | 42
| 0 | 0 | 0 | 0 | 0 |  |  |  | 0 |  |  | 0 | 0 | 0 |  | 0 |  |  | 43
| 0 | 0 | 0 | 0 | 0 |  |  |  | 0 |  |  | 0 | 0 | 0 |  | 0 |  |  | 44
| 0 | 0 | 0 | 0 | 0 |  |  |  | 0 |  |  | 0 | 0 | 0 |  | 0 |  |  | 45
| 0 | 0 | 0 | 0 | 0 |  |  |  | 0 |  |  | 0 | 0 | 0 |  | 0 |  |  | 46
| 0 | 0 | 0 | 0 | 0 |  |  |  | 0 |  |  | 0 | 0 | 0 |  | 0 |  |  | 47
| 0 | 0 | 0 | 0 | 0 |  |  |  | 0 |  |  | 0 | 0 | 0 |  | 0 |  |  | 48
| 0 | 0 | 0 | 0 | 0 |  |  |  | 0 |  |  | 0 | 0 | 0 |  | 0 |  |  | 49
| 0 | 0 | 0 | 0 | 0 |  |  |  | 0 |  |  | 0 | 0 | 0 |  | 0 |  |  | 50
| 0 | 0 | 0 | 0 | 0 |  |  |  | 0 |  |  | 0 | 0 | 0 |  | 0 |  |  | 51
| 0 | 0 | 0 | 0 | 0 |  |  |  | 0 |  |  | 0 | 0 | 0 |  | 0 |  |  | 52
| 0 | 0 | 0 | 0 | 0 |  |  |  | 0 |  |  | 0 | 0 | 0 |  | 0 |  |  | 53
Взам.инв.№ | 0 | 0 | 0 | 0 | 0 |  |  |  | 0 |  |  | 0 | 0 | 0 |  | 0 |  |  | 54
| 0 | 0 | 0 | 0 | 0 |  |  |  | 0 |  |  | 0 | 0 | 0 |  | 0 |  |  | 55
| 0 | 0 | 0 | 0 | 0 |  |  |  | 0 |  |  | 0 | 0 | 0 |  | 0 |  |  | 56
Подпись и дата | 0 | 0 | 0 | 0 | 0 |  |  |  | 0 |  |  | 0 | 0 | 0 |  | 0 |  |  | 57
| 0 | 0 | 0 | 0 | 0 |  |  |  | 0 |  |  | 0 | 0 | 0 |  | 0 |  |  | 58
| 0 | 0 | 0 | 0 | 0 |  |  |  | 0 |  |  | 0 | 0 | 0 |  | 0 |  |  | 59
| 0 | 0 | 0 | 0 | 0 |  |  |  | 0 |  |  | 0 | 0 | 0 |  | 0 |  | 0 | 60
Инв.№подл.
[11 empty] | 8923-6-ЭМ.С | [5 empty] | Лист
2
[5 empty] | Изм. | Кол.уч. | Лист | №.док | Подп. | Дата
| Поз. | Наименование и техническая характеристика |  | Тип, марка, обозначение документа, опросного листа | Код оборудования, изделия, материала |  |  |  | Завод-изготовитель |  |  | Единица измере-ния | Количес-тво | Масса единицы, кг |  | Примечание
| 1 | 2 |  | 3 | 4 |  |  |  | 5 |  |  | 6 | 7 | 8 |  | 9
| 0 | 0 | 0 | 0 | 0 |  |  |  | 0 |  |  | 0 | 0 | 0 |  | 0 |  |  | 61
| 0 | 0 | 0 | 0 | 0 |  |  |  | 0 |  |  | 0 | 0 | 0 |  | 0 |  |  | 62
| 0 | 0 | 0 | 0 | 0 |  |  |  | 0 |  |  | 0 | 0 | 0 |  | 0 |  |  | 63
| 0 | 0 | 0 | 0 | 0 |  |  |  | 0 |  |  | 0 | 0 | 0 |  | 0 |  |  | 64
| 0 | 0 | 0 | 0 | 0 |  |  |  | 0 |  |  | 0 | 0 | 0 |  | 0 |  |  | 65
| 0 | 0 | 0 | 0 | 0 |  |  |  | 0 |  |  | 0 | 0 | 0 |  | 0 |  |  | 66
| 0 | 0 | 0 | 0 | 0 |  |  |  | 0 |  |  | 0 | 0 | 0 |  | 0 |  |  | 67
| 0 | 0 | 0 | 0 | 0 |  |  |  | 0 |  |  | 0 | 0 | 0 |  | 0 |  |  | 68
| 0 | 0 | 0 | 0 | 0 |  |  |  | 0 |  |  | 0 | 0 | 0 |  | 0 |  |  | 69
| 0 | 0 | 0 | 0 | 0 |  |  |  | 0 |  |  | 0 | 0 | 0 |  | 0 |  |  | 70
| 0 | 0 | 0 | 0 | 0 |  |  |  | 0 |  |  | 0 | 0 | 0 |  | 0 |  |  | 71
| 0 | 0 | 0 | 0 | 0 |  |  |  | 0 |  |  | 0 | 0 | 0 |  | 0 |  |  | 72
| 0 | 0 | 0 | 0 | 0 |  |  |  | 0 |  |  | 0 | 0 | 0 |  | 0 |  |  | 73
| 0 | 0 | 0 | 0 | 0 |  |  |  | 0 |  |  | 0 | 0 | 0 |  | 0 |  |  | 74
| 0 | 0 | 0 | 0 | 0 |  |  |  | 0 |  |  | 0 | 0 | 0 |  | 0 |  |  | 75
| 0 | 0 | 0 | 0 | 0 |  |  |  | 0 |  |  | 0 | 0 | 0 |  | 0 |  |  | 76
| 0 | 0 | 0 | 0 | 0 |  |  |  | 0 |  |  | 0 | 0 | 0 |  | 0 |  |  | 77
| 0 | 0 | 0 | 0 | 0 |  |  |  | 0 |  |  | 0 | 0 | 0 |  | 0 |  |  | 78
| 0 | 0 | 0 | 0 | 0 |  |  |  | 0 |  |  | 0 | 0 | 0 |  | 0 |  |  | 79
| 0 | 0 | 0 | 0 | 0 |  |  |  | 0 |  |  | 0 | 0 | 0 |  | 0 |  |  | 80
| 0 | 0 | 0 | 0 | 0 |  |  |  | 0 |  |  | 0 | 0 | 0 |  | 0 |  |  | 81
| 0 | 0 | 0 | 0 | 0 |  |  |  | 0 |  |  | 0 | 0 | 0 |  | 0 |  |  | 82
| 0 | 0 | 0 | 0 | 0 |  |  |  | 0 |  |  | 0 | 0 | 0 |  | 0 |  |  | 83
| 0 | 0 | 0 | 0 | 0 |  |  |  | 0 |  |  | 0 | 0 | 0 |  | 0 |  |  | 84
| 0 | 0 | 0 | 0 | 0 |  |  |  | 0 |  |  | 0 | 0 | 0 |  | 0 |  |  | 85
| 0 | 0 | 0 | 0 | 0 |  |  |  | 0 |  |  | 0 | 0 | 0 |  | 0 |  |  | 86
Взам.инв.№ | 0 | 0 | 0 | 0 | 0 |  |  |  | 0 |  |  | 0 | 0 | 0 |  | 0 |  |  | 87
| 0 | 0 | 0 | 0 | 0 |  |  |  | 0 |  |  | 0 | 0 | 0 |  | 0 |  |  | 88
| 0 | 0 | 0 | 0 | 0 |  |  |  | 0 |  |  | 0 | 0 | 0 |  | 0 |  |  | 89
Подпись и дата | 0 | 0 | 0 | 0 | 0 |  |  |  | 0 |  |  | 0 | 0 | 0 |  | 0 |  |  | 90
| 0 | 0 | 0 | 0 | 0 |  |  |  | 0 |  |  | 0 | 0 | 0 |  | 0 |  |  | 91
| 0 | 0 | 0 | 0 | 0 |  |  |  | 0 |  |  | 0 | 0 | 0 |  | 0 |  |  | 92
| 0 | 0 | 0 | 0 | 0 |  |  |  | 0 |  |  | 0 | 0 | 0 |  | 0 |  | 0 | 93
Инв.№подл.
[11 empty] | 8923-6-ЭМ.С | [5 empty] | Лист
3
[5 empty] | Изм. | Кол.уч. | Лист | №.док | Подп. | Дата
| Поз. | Наименование и техническая характеристика |  | Тип, марка, обозначение документа, опросного листа | Код оборудования, изделия, материала |  |  |  | Завод-изготовитель |  |  | Единица измере-ния | Количес-тво | Масса единицы, кг |  | Примечание
| 1 | 2 |  | 3 | 4 |  |  |  | 5 |  |  | 6 | 7 | 8 |  | 9
| 0 | 0 | 0 | 0 | 0 |  |  |  | 0 |  |  | 0 | 0 | 0 |  | 0 |  |  | 94
| 0 | 0 | 0 | 0 | 0 |  |  |  | 0 |  |  | 0 | 0 | 0 |  | 0 |  |  | 95
| 0 | 0 | 0 | 0 | 0 |  |  |  | 0 |  |  | 0 | 0 | 0 |  | 0 |  |  | 96
| 0 | 0 | 0 | 0 | 0 |  |  |  | 0 |  |  | 0 | 0 | 0 |  | 0 |  |  | 97
| 0 | 0 | 0 | 0 | 0 |  |  |  | 0 |  |  | 0 | 0 | 0 |  | 0 |  |  | 98
| 0 | 0 | 0 | 0 | 0 |  |  |  | 0 |  |  | 0 | 0 | 0 |  | 0 |  |  | 99
| 0 | 0 | 0 | 0 | 0 |  |  |  | 0 |  |  | 0 | 0 | 0 |  | 0 |  |  | 100
| 0 | 0 | 0 | 0 | 0 |  |  |  | 0 |  |  | 0 | 0 | 0 |  | 0 |  |  | 101
| 0 | 0 | 0 | 0 | 0 |  |  |  | 0 |  |  | 0 | 0 | 0 |  | 0 |  |  | 102
| 0 | 0 | 0 | 0 | 0 |  |  |  | 0 |  |  | 0 | 0 | 0 |  | 0 |  |  | 103
| 0 | 0 | 0 | 0 | 0 |  |  |  | 0 |  |  | 0 | 0 | 0 |  | 0 |  |  | 104
| 0 | 0 | 0 | 0 | 0 |  |  |  | 0 |  |  | 0 | 0 | 0 |  | 0 |  |  | 105
| 0 | 0 | 0 | 0 | 0 |  |  |  | 0 |  |  | 0 | 0 | 0 |  | 0 |  |  | 106
| 0 | 0 | 0 | 0 | 0 |  |  |  | 0 |  |  | 0 | 0 | 0 |  | 0 |  |  | 107
| 0 | 0 | 0 | 0 | 0 |  |  |  | 0 |  |  | 0 | 0 | 0 |  | 0 |  |  | 108
| 0 | 0 | 0 | 0 | 0 |  |  |  | 0 |  |  | 0 | 0 | 0 |  | 0 |  |  | 109
| 0 | 0 | 0 | 0 | 0 |  |  |  | 0 |  |  | 0 | 0 | 0 |  | 0 |  |  | 110
| 0 | 0 | 0 | 0 | 0 |  |  |  | 0 |  |  | 0 | 0 | 0 |  | 0 |  |  | 111
| 0 | 0 | 0 | 0 | 0 |  |  |  | 0 |  |  | 0 | 0 | 0 |  | 0 |  |  | 112
| 0 | 0 | 0 | 0 | 0 |  |  |  | 0 |  |  | 0 | 0 | 0 |  | 0 |  |  | 113
| 0 | 0 | 0 | 0 | 0 |  |  |  | 0 |  |  | 0 | 0 | 0 |  | 0 |  |  | 114
| 0 | 0 | 0 | 0 | 0 |  |  |  | 0 |  |  | 0 | 0 | 0 |  | 0 |  |  | 115
| 0 | 0 | 0 | 0 | 0 |  |  |  | 0 |  |  | 0 | 0 | 0 |  | 0 |  |  | 116
| 0 | 0 | 0 | 0 | 0 |  |  |  | 0 |  |  | 0 | 0 | 0 |  | 0 |  |  | 117
| 0 | 0 | 0 | 0 | 0 |  |  |  | 0 |  |  | 0 | 0 | 0 |  | 0 |  |  | 118
| 0 | 0 | 0 | 0 | 0 |  |  |  | 0 |  |  | 0 | 0 | 0 |  | 0 |  |  | 119
Взам.инв.№ | 0 | 0 | 0 | 0 | 0 |  |  |  | 0 |  |  | 0 | 0 | 0 |  | 0 |  |  | 120
| 0 | 0 | 0 | 0 | 0 |  |  |  | 0 |  |  | 0 | 0 | 0 |  | 0 |  |  | 121
| 0 | 0 | 0 | 0 | 0 |  |  |  | 0 |  |  | 0 | 0 | 0 |  | 0 |  |  | 122
Подпись и дата | 0 | 0 | 0 | 0 | 0 |  |  |  | 0 |  |  | 0 | 0 | 0 |  | 0 |  |  | 123
| 0 | 0 | 0 | 0 | 0 |  |  |  | 0 |  |  | 0 | 0 | 0 |  | 0 |  |  | 124
| 0 | 0 | 0 | 0 | 0 |  |  |  | 0 |  |  | 0 | 0 | 0 |  | 0 |  |  | 125
| 0 | 0 | 0 | 0 | 0 |  |  |  | 0 |  |  | 0 | 0 | 0 |  | 0 |  | 0 | 126
Инв.№подл.
[11 empty] | 8923-6-ЭМ.С | [5 empty] | Лист
4
[5 empty] | Изм. | Кол.уч. | Лист | №.док | Подп. | Дата
| Поз. | Наименование и техническая характеристика |  | Тип, марка, обозначение документа, опросного листа | Код оборудования, изделия, материала |  |  |  | Завод-изготовитель |  |  | Единица измере-ния | Количес-тво | Масса единицы, кг |  | Примечание
| 1 | 2 |  | 3 | 4 |  |  |  | 5 |  |  | 6 | 7 | 8 |  | 9
| 0 | 0 | 0 | 0 | 0 |  |  |  | 0 |  |  | 0 | 0 | 0 |  | 0 |  |  | 127
| 0 | 0 | 0 | 0 | 0 |  |  |  | 0 |  |  | 0 | 0 | 0 |  | 0 |  |  | 128
| 0 | 0 | 0 | 0 | 0 |  |  |  | 0 |  |  | 0 | 0 | 0 |  | 0 |  |  | 129
| 0 | 0 | 0 | 0 | 0 |  |  |  | 0 |  |  | 0 | 0 | 0 |  | 0 |  |  | 130
| 0 | 0 | 0 | 0 | 0 |  |  |  | 0 |  |  | 0 | 0 | 0 |  | 0 |  |  | 131
| 0 | 0 | 0 | 0 | 0 |  |  |  | 0 |  |  | 0 | 0 | 0 |  | 0 |  |  | 132
| 0 | 0 | 0 | 0 | 0 |  |  |  | 0 |  |  | 0 | 0 | 0 |  | 0 |  |  | 133
| 0 | 0 | 0 | 0 | 0 |  |  |  | 0 |  |  | 0 | 0 | 0 |  | 0 |  |  | 134
| 0 | 0 | 0 | 0 | 0 |  |  |  | 0 |  |  | 0 | 0 | 0 |  | 0 |  |  | 135
| 0 | 0 | 0 | 0 | 0 |  |  |  | 0 |  |  | 0 | 0 | 0 |  | 0 |  |  | 136
| 0 | 0 | 0 | 0 | 0 |  |  |  | 0 |  |  | 0 | 0 | 0 |  | 0 |  |  | 137
| 0 | 0 | 0 | 0 | 0 |  |  |  | 0 |  |  | 0 | 0 | 0 |  | 0 |  |  | 138
| 0 | 0 | 0 | 0 | 0 |  |  |  | 0 |  |  | 0 | 0 | 0 |  | 0 |  |  | 139
| 0 | 0 | 0 | 0 | 0 |  |  |  | 0 |  |  | 0 | 0 | 0 |  | 0 |  |  | 140
| 0 | 0 | 0 | 0 | 0 |  |  |  | 0 |  |  | 0 | 0 | 0 |  | 0 |  |  | 141
| 0 | 0 | 0 | 0 | 0 |  |  |  | 0 |  |  | 0 | 0 | 0 |  | 0 |  |  | 142
| 0 | 0 | 0 | 0 | 0 |  |  |  | 0 |  |  | 0 | 0 | 0 |  | 0 |  |  | 143
| 0 | 0 | 0 | 0 | 0 |  |  |  | 0 |  |  | 0 | 0 | 0 |  | 0 |  |  | 144
| 0 | 0 | 0 | 0 | 0 |  |  |  | 0 |  |  | 0 | 0 | 0 |  | 0 |  |  | 145
| 0 | 0 | 0 | 0 | 0 |  |  |  | 0 |  |  | 0 | 0 | 0 |  | 0 |  |  | 146
| 0 | 0 | 0 | 0 | 0 |  |  |  | 0 |  |  | 0 | 0 | 0 |  | 0 |  |  | 147
| 0 | 0 | 0 | 0 | 0 |  |  |  | 0 |  |  | 0 | 0 | 0 |  | 0 |  |  | 148
| 0 | 0 | 0 | 0 | 0 |  |  |  | 0 |  |  | 0 | 0 | 0 |  | 0 |  |  | 149
| 0 | 0 | 0 | 0 | 0 |  |  |  | 0 |  |  | 0 | 0 | 0 |  | 0 |  |  | 150
| 0 | 0 | 0 | 0 | 0 |  |  |  | 0 |  |  | 0 | 0 | 0 |  | 0 |  |  | 151
| 0 | 0 | 0 | 0 | 0 |  |  |  | 0 |  |  | 0 | 0 | 0 |  | 0 |  |  | 152
Взам.инв.№ | 0 | 0 | 0 | 0 | 0 |  |  |  | 0 |  |  | 0 | 0 | 0 |  | 0 |  |  | 153
| 0 | 0 | 0 | 0 | 0 |  |  |  | 0 |  |  | 0 | 0 | 0 |  | 0 |  |  | 154
| 0 | 0 | 0 | 0 | 0 |  |  |  | 0 |  |  | 0 | 0 | 0 |  | 0 |  |  | 155
Подпись и дата | 0 | 0 | 0 | 0 | 0 |  |  |  | 0 |  |  | 0 | 0 | 0 |  | 0 |  |  | 156
| 0 | 0 | 0 | 0 | 0 |  |  |  | 0 |  |  | 0 | 0 | 0 |  | 0 |  |  | 157
| 0 | 0 | 0 | 0 | 0 |  |  |  | 0 |  |  | 0 | 0 | 0 |  | 0 |  |  | 158
| 0 | 0 | 0 | 0 | 0 |  |  |  | 0 |  |  | 0 | 0 | 0 |  | 0 |  | 0 | 159
Инв.№подл.
[11 empty] | 8923-6-ЭМ.С | [5 empty] | Лист
5
[5 empty] | Изм. | Кол.уч. | Лист | №.док | Подп. | Дата
| Поз. | Наименование и техническая характеристика |  | Тип, марка, обозначение документа, опросного листа | Код оборудования, изделия, материала |  |  |  | Завод-изготовитель |  |  | Единица измере-ния | Количес-тво | Масса единицы, кг |  | Примечание
| 1 | 2 |  | 3 | 4 |  |  |  | 5 |  |  | 6 | 7 | 8 |  | 9
| 0 | 0 | 0 | 0 | 0 |  |  |  | 0 |  |  | 0 | 0 | 0 |  | 0 |  |  | 160
| 0 | 0 | 0 | 0 | 0 |  |  |  | 0 |  |  | 0 | 0 | 0 |  | 0 |  |  | 161
| 0 | 0 | 0 | 0 | 0 |  |  |  | 0 |  |  | 0 | 0 | 0 |  | 0 |  |  | 162
| 0 | 0 | 0 | 0 | 0 |  |  |  | 0 |  |  | 0 | 0 | 0 |  | 0 |  |  | 163
| 0 | 0 | 0 | 0 | 0 |  |  |  | 0 |  |  | 0 | 0 | 0 |  | 0 |  |  | 164
| 0 | 0 | 0 | 0 | 0 |  |  |  | 0 |  |  | 0 | 0 | 0 |  | 0 |  |  | 165
| 0 | 0 | 0 | 0 | 0 |  |  |  | 0 |  |  | 0 | 0 | 0 |  | 0 |  |  | 166
| 0 | 0 | 0 | 0 | 0 |  |  |  | 0 |  |  | 0 | 0 | 0 |  | 0 |  |  | 167
| 0 | 0 | 0 | 0 | 0 |  |  |  | 0 |  |  | 0 | 0 | 0 |  | 0 |  |  | 168
| 0 | 0 | 0 | 0 | 0 |  |  |  | 0 |  |  | 0 | 0 | 0 |  | 0 |  |  | 169
| 0 | 0 | 0 | 0 | 0 |  |  |  | 0 |  |  | 0 | 0 | 0 |  | 0 |  |  | 170
| 0 | 0 | 0 | 0 | 0 |  |  |  | 0 |  |  | 0 | 0 | 0 |  | 0 |  |  | 171
| 0 | 0 | 0 | 0 | 0 |  |  |  | 0 |  |  | 0 | 0 | 0 |  | 0 |  |  | 172
| 0 | 0 | 0 | 0 | 0 |  |  |  | 0 |  |  | 0 | 0 | 0 |  | 0 |  |  | 173
| 0 | 0 | 0 | 0 | 0 |  |  |  | 0 |  |  | 0 | 0 | 0 |  | 0 |  |  | 174
| 0 | 0 | 0 | 0 | 0 |  |  |  | 0 |  |  | 0 | 0 | 0 |  | 0 |  |  | 175
| 0 | 0 | 0 | 0 | 0 |  |  |  | 0 |  |  | 0 | 0 | 0 |  | 0 |  |  | 176
| 0 | 0 | 0 | 0 | 0 |  |  |  | 0 |  |  | 0 | 0 | 0 |  | 0 |  |  | 177
| 0 | 0 | 0 | 0 | 0 |  |  |  | 0 |  |  | 0 | 0 | 0 |  | 0 |  |  | 178
| 0 | 0 | 0 | 0 | 0 |  |  |  | 0 |  |  | 0 | 0 | 0 |  | 0 |  |  | 179
| 0 | 0 | 0 | 0 | 0 |  |  |  | 0 |  |  | 0 | 0 | 0 |  | 0 |  |  | 180
| 0 | 0 | 0 | 0 | 0 |  |  |  | 0 |  |  | 0 | 0 | 0 |  | 0 |  |  | 181
| 0 | 0 | 0 | 0 | 0 |  |  |  | 0 |  |  | 0 | 0 | 0 |  | 0 |  |  | 182
| 0 | 0 | 0 | 0 | 0 |  |  |  | 0 |  |  | 0 | 0 | 0 |  | 0 |  |  | 183
| 0 | 0 | 0 | 0 | 0 |  |  |  | 0 |  |  | 0 | 0 | 0 |  | 0 |  |  | 184
| 0 | 0 | 0 | 0 | 0 |  |  |  | 0 |  |  | 0 | 0 | 0 |  | 0 |  |  | 185
Взам.инв.№ | 0 | 0 | 0 | 0 | 0 |  |  |  | 0 |  |  | 0 | 0 | 0 |  | 0 |  |  | 186
| 0 | 0 | 0 | 0 | 0 |  |  |  | 0 |  |  | 0 | 0 | 0 |  | 0 |  |  | 187
| 0 | 0 | 0 | 0 | 0 |  |  |  | 0 |  |  | 0 | 0 | 0 |  | 0 |  |  | 188
Подпись и дата | 0 | 0 | 0 | 0 | 0 |  |  |  | 0 |  |  | 0 | 0 | 0 |  | 0 |  |  | 189
| 0 | 0 | 0 | 0 | 0 |  |  |  | 0 |  |  | 0 | 0 | 0 |  | 0 |  |  | 190
| 0 | 0 | 0 | 0 | 0 |  |  |  | 0 |  |  | 0 | 0 | 0 |  | 0 |  |  | 191
| 0 | 0 | 0 | 0 | 0 |  |  |  | 0 |  |  | 0 | 0 | 0 |  | 0 |  | 0 | 192
Инв.№подл.
[11 empty] | 8923-6-ЭМ.С | [5 empty] | Лист
6
[5 empty] | Изм. | Кол.уч. | Лист | №.док | Подп. | Дата
| Поз. | Наименование и техническая характеристика |  | Тип, марка, обозначение документа, опросного листа | Код оборудования, изделия, материала |  |  |  | Завод-изготовитель |  |  | Единица измере-ния | Количес-тво | Масса единицы, кг |  | Примечание
| 1 | 2 |  | 3 | 4 |  |  |  | 5 |  |  | 6 | 7 | 8 |  | 9
| 0 | 0 | 0 | 0 | 0 |  |  |  | 0 |  |  | 0 | 0 | 0 |  | 0 |  |  | 193
| 0 | 0 | 0 | 0 | 0 |  |  |  | 0 |  |  | 0 | 0 | 0 |  | 0 |  |  | 194
| 0 | 0 | 0 | 0 | 0 |  |  |  | 0 |  |  | 0 | 0 | 0 |  | 0 |  |  | 195
| 0 | 0 | 0 | 0 | 0 |  |  |  | 0 |  |  | 0 | 0 | 0 |  | 0 |  |  | 196
| 0 | 0 | 0 | 0 | 0 |  |  |  | 0 |  |  | 0 | 0 | 0 |  | 0 |  |  | 197
| 0 | 0 | 0 | 0 | 0 |  |  |  | 0 |  |  | 0 | 0 | 0 |  | 0 |  |  | 198
| 0 | 0 | 0 | 0 | 0 |  |  |  | 0 |  |  | 0 | 0 | 0 |  | 0 |  |  | 199
| 0 | 0 | 0 | 0 | 0 |  |  |  | 0 |  |  | 0 | 0 | 0 |  | 0 |  |  | 200
| 0 | 0 | 0 | 0 | 0 |  |  |  | 0 |  |  | 0 | 0 | 0 |  | 0 |  |  | 201
| 0 | 0 | 0 | 0 | 0 |  |  |  | 0 |  |  | 0 | 0 | 0 |  | 0 |  |  | 202
| 0 | 0 | 0 | 0 | 0 |  |  |  | 0 |  |  | 0 | 0 | 0 |  | 0 |  |  | 203
| 0 | 0 | 0 | 0 | 0 |  |  |  | 0 |  |  | 0 | 0 | 0 |  | 0 |  |  | 204
| 0 | 0 | 0 | 0 | 0 |  |  |  | 0 |  |  | 0 | 0 | 0 |  | 0 |  |  | 205
| 0 | 0 | 0 | 0 | 0 |  |  |  | 0 |  |  | 0 | 0 | 0 |  | 0 |  |  | 206
| 0 | 0 | 0 | 0 | 0 |  |  |  | 0 |  |  | 0 | 0 | 0 |  | 0 |  |  | 207
| 0 | 0 | 0 | 0 | 0 |  |  |  | 0 |  |  | 0 | 0 | 0 |  | 0 |  |  | 208
| 0 | 0 | 0 | 0 | 0 |  |  |  | 0 |  |  | 0 | 0 | 0 |  | 0 |  |  | 209
| 0 | 0 | 0 | 0 | 0 |  |  |  | 0 |  |  | 0 | 0 | 0 |  | 0 |  |  | 210
| 0 | 0 | 0 | 0 | 0 |  |  |  | 0 |  |  | 0 | 0 | 0 |  | 0 |  |  | 211
| 0 | 0 | 0 | 0 | 0 |  |  |  | 0 |  |  | 0 | 0 | 0 |  | 0 |  |  | 212
| 0 | 0 | 0 | 0 | 0 |  |  |  | 0 |  |  | 0 | 0 | 0 |  | 0 |  |  | 213
| 0 | 0 | 0 | 0 | 0 |  |  |  | 0 |  |  | 0 | 0 | 0 |  | 0 |  |  | 214
| 0 | 0 | 0 | 0 | 0 |  |  |  | 0 |  |  | 0 | 0 | 0 |  | 0 |  |  | 215
| 0 | 0 | 0 | 0 | 0 |  |  |  | 0 |  |  | 0 | 0 | 0 |  | 0 |  |  | 216
| 0 | 0 | 0 | 0 | 0 |  |  |  | 0 |  |  | 0 | 0 | 0 |  | 0 |  |  | 217
| 0 | 0 | 0 | 0 | 0 |  |  |  | 0 |  |  | 0 | 0 | 0 |  | 0 |  |  | 218
Взам.инв.№ | 0 | 0 | 0 | 0 | 0 |  |  |  | 0 |  |  | 0 | 0 | 0 |  | 0 |  |  | 219
| 0 | 0 | 0 | 0 | 0 |  |  |  | 0 |  |  | 0 | 0 | 0 |  | 0 |  |  | 220
| 0 | 0 | 0 | 0 | 0 |  |  |  | 0 |  |  | 0 | 0 | 0 |  | 0 |  |  | 221
Подпись и дата | 0 | 0 | 0 | 0 | 0 |  |  |  | 0 |  |  | 0 | 0 | 0 |  | 0 |  |  | 222
| 0 | 0 | 0 | 0 | 0 |  |  |  | 0 |  |  | 0 | 0 | 0 |  | 0 |  |  | 223
| 0 | 0 | 0 | 0 | 0 |  |  |  | 0 |  |  | 0 | 0 | 0 |  | 0 |  |  | 224
| 0 | 0 | 0 | 0 | 0 |  |  |  | 0 |  |  | 0 | 0 | 0 |  | 0 |  | 0 | 225
Инв.№подл.
[11 empty] | 8923-6-ЭМ.С | [5 empty] | Лист
7
[5 empty] | Изм. | Кол.уч. | Лист | №.док | Подп. | Дата
| Поз. | Наименование и техническая характеристика |  | Тип, марка, обозначение документа, опросного листа | Код оборудования, изделия, материала |  |  |  | Завод-изготовитель |  |  | Единица измере-ния | Количес-тво | Масса единицы, кг |  | Примечание
| 1 | 2 |  | 3 | 4 |  |  |  | 5 |  |  | 6 | 7 | 8 |  | 9
| 0 | 0 | 0 | 0 | 0 |  |  |  | 0 |  |  | 0 | 0 | 0 |  | 0 |  |  | 226
| 0 | 0 | 0 | 0 | 0 |  |  |  | 0 |  |  | 0 | 0 | 0 |  | 0 |  |  | 227
| 0 | 0 | 0 | 0 | 0 |  |  |  | 0 |  |  | 0 | 0 | 0 |  | 0 |  |  | 228
| 0 | 0 | 0 | 0 | 0 |  |  |  | 0 |  |  | 0 | 0 | 0 |  | 0 |  |  | 229
| 0 | 0 | 0 | 0 | 0 |  |  |  | 0 |  |  | 0 | 0 | 0 |  | 0 |  |  | 230
| 0 | 0 | 0 | 0 | 0 |  |  |  | 0 |  |  | 0 | 0 | 0 |  | 0 |  |  | 231
| 0 | 0 | 0 | 0 | 0 |  |  |  | 0 |  |  | 0 | 0 | 0 |  | 0 |  |  | 232
| 0 | 0 | 0 | 0 | 0 |  |  |  | 0 |  |  | 0 | 0 | 0 |  | 0 |  |  | 233
| 0 | 0 | 0 | 0 | 0 |  |  |  | 0 |  |  | 0 | 0 | 0 |  | 0 |  |  | 234
| 0 | 0 | 0 | 0 | 0 |  |  |  | 0 |  |  | 0 | 0 | 0 |  | 0 |  |  | 235
| 0 | 0 | 0 | 0 | 0 |  |  |  | 0 |  |  | 0 | 0 | 0 |  | 0 |  |  | 236
| 0 | 0 | 0 | 0 | 0 |  |  |  | 0 |  |  | 0 | 0 | 0 |  | 0 |  |  | 237
| 0 | 0 | 0 | 0 | 0 |  |  |  | 0 |  |  | 0 | 0 | 0 |  | 0 |  |  | 238
| 0 | 0 | 0 | 0 | 0 |  |  |  | 0 |  |  | 0 | 0 | 0 |  | 0 |  |  | 239
| 0 | 0 | 0 | 0 | 0 |  |  |  | 0 |  |  | 0 | 0 | 0 |  | 0 |  |  | 240
| 0 | 0 | 0 | 0 | 0 |  |  |  | 0 |  |  | 0 | 0 | 0 |  | 0 |  |  | 241
| 0 | 0 | 0 | 0 | 0 |  |  |  | 0 |  |  | 0 | 0 | 0 |  | 0 |  |  | 242
| 0 | 0 | 0 | 0 | 0 |  |  |  | 0 |  |  | 0 | 0 | 0 |  | 0 |  |  | 243
| 0 | 0 | 0 | 0 | 0 |  |  |  | 0 |  |  | 0 | 0 | 0 |  | 0 |  |  | 244
| 0 | 0 | 0 | 0 | 0 |  |  |  | 0 |  |  | 0 | 0 | 0 |  | 0 |  |  | 245
| 0 | 0 | 0 | 0 | 0 |  |  |  | 0 |  |  | 0 | 0 | 0 |  | 0 |  |  | 246
| 0 | 0 | 0 | 0 | 0 |  |  |  | 0 |  |  | 0 | 0 | 0 |  | 0 |  |  | 247
| 0 | 0 | 0 | 0 | 0 |  |  |  | 0 |  |  | 0 | 0 | 0 |  | 0 |  |  | 248
| 0 | 0 | 0 | 0 | 0 |  |  |  | 0 |  |  | 0 | 0 | 0 |  | 0 |  |  | 249
| 0 | 0 | 0 | 0 | 0 |  |  |  | 0 |  |  | 0 | 0 | 0 |  | 0 |  |  | 250
| 0 | 0 | 0 | 0 | 0 |  |  |  | 0 |  |  | 0 | 0 | 0 |  | 0 |  |  | 251
Взам.инв.№ | 0 | 0 | 0 | 0 | 0 |  |  |  | 0 |  |  | 0 | 0 | 0 |  | 0 |  |  | 252
| 0 | 0 | 0 | 0 | 0 |  |  |  | 0 |  |  | 0 | 0 | 0 |  | 0 |  |  | 253
| 0 | 0 | 0 | 0 | 0 |  |  |  | 0 |  |  | 0 | 0 | 0 |  | 0 |  |  | 254
Подпись и дата | 0 | 0 | 0 | 0 | 0 |  |  |  | 0 |  |  | 0 | 0 | 0 |  | 0 |  |  | 255
| 0 | 0 | 0 | 0 | 0 |  |  |  | 0 |  |  | 0 | 0 | 0 |  | 0 |  |  | 256
| 0 | 0 | 0 | 0 | 0 |  |  |  | 0 |  |  | 0 | 0 | 0 |  | 0 |  |  | 257
| 0 | 0 | 0 | 0 | 0 |  |  |  | 0 |  |  | 0 | 0 | 0 |  | 0 |  | 0 | 258
Инв.№подл.
[11 empty] | 8923-6-ЭМ.С | [5 empty] | Лист
8
[5 empty] | Изм. | Кол.уч. | Лист | №.док | Подп. | Дата
| Поз. | Наименование и техническая характеристика |  | Тип, марка, обозначение документа, опросного листа | Код оборудования, изделия, материала |  |  |  | Завод-изготовитель |  |  | Единица измере-ния | Количес-тво | Масса единицы, кг |  | Примечание
| 1 | 2 |  | 3 | 4 |  |  |  | 5 |  |  | 6 | 7 | 8 |  | 9
| 0 | 0 | 0 | 0 | 0 |  |  |  | 0 |  |  | 0 | 0 | 0 |  | 0 |  |  | 259
| 0 | 0 | 0 | 0 | 0 |  |  |  | 0 |  |  | 0 | 0 | 0 |  | 0 |  |  | 260
| 0 | 0 | 0 | 0 | 0 |  |  |  | 0 |  |  | 0 | 0 | 0 |  | 0 |  |  | 261
| 0 | 0 | 0 | 0 | 0 |  |  |  | 0 |  |  | 0 | 0 | 0 |  | 0 |  |  | 262
| 0 | 0 | 0 | 0 | 0 |  |  |  | 0 |  |  | 0 | 0 | 0 |  | 0 |  |  | 263
| 0 | 0 | 0 | 0 | 0 |  |  |  | 0 |  |  | 0 | 0 | 0 |  | 0 |  |  | 264
| 0 | 0 | 0 | 0 | 0 |  |  |  | 0 |  |  | 0 | 0 | 0 |  | 0 |  |  | 265
| 0 | 0 | 0 | 0 | 0 |  |  |  | 0 |  |  | 0 | 0 | 0 |  | 0 |  |  | 266
| 0 | 0 | 0 | 0 | 0 |  |  |  | 0 |  |  | 0 | 0 | 0 |  | 0 |  |  | 267
| 0 | 0 | 0 | 0 | 0 |  |  |  | 0 |  |  | 0 | 0 | 0 |  | 0 |  |  | 268
| 0 | 0 | 0 | 0 | 0 |  |  |  | 0 |  |  | 0 | 0 | 0 |  | 0 |  |  | 269
| 0 | 0 | 0 | 0 | 0 |  |  |  | 0 |  |  | 0 | 0 | 0 |  | 0 |  |  | 270
| 0 | 0 | 0 | 0 | 0 |  |  |  | 0 |  |  | 0 | 0 | 0 |  | 0 |  |  | 271
| 0 | 0 | 0 | 0 | 0 |  |  |  | 0 |  |  | 0 | 0 | 0 |  | 0 |  |  | 272
| 0 | 0 | 0 | 0 | 0 |  |  |  | 0 |  |  | 0 | 0 | 0 |  | 0 |  |  | 273
| 0 | 0 | 0 | 0 | 0 |  |  |  | 0 |  |  | 0 | 0 | 0 |  | 0 |  |  | 274
| 0 | 0 | 0 | 0 | 0 |  |  |  | 0 |  |  | 0 | 0 | 0 |  | 0 |  |  | 275
| 0 | 0 | 0 | 0 | 0 |  |  |  | 0 |  |  | 0 | 0 | 0 |  | 0 |  |  | 276
| 0 | 0 | 0 | 0 | 0 |  |  |  | 0 |  |  | 0 | 0 | 0 |  | 0 |  |  | 277
| 0 | 0 | 0 | 0 | 0 |  |  |  | 0 |  |  | 0 | 0 | 0 |  | 0 |  |  | 278
| 0 | 0 | 0 | 0 | 0 |  |  |  | 0 |  |  | 0 | 0 | 0 |  | 0 |  |  | 279
| 0 | 0 | 0 | 0 | 0 |  |  |  | 0 |  |  | 0 | 0 | 0 |  | 0 |  |  | 280
| 0 | 0 | 0 | 0 | 0 |  |  |  | 0 |  |  | 0 | 0 | 0 |  | 0 |  |  | 281
| 0 | 0 | 0 | 0 | 0 |  |  |  | 0 |  |  | 0 | 0 | 0 |  | 0 |  |  | 282
| 0 | 0 | 0 | 0 | 0 |  |  |  | 0 |  |  | 0 | 0 | 0 |  | 0 |  |  | 283
| 0 | 0 | 0 | 0 | 0 |  |  |  | 0 |  |  | 0 | 0 | 0 |  | 0 |  |  | 284
Взам.инв.№ | 0 | 0 | 0 | 0 | 0 |  |  |  | 0 |  |  | 0 | 0 | 0 |  | 0 |  |  | 285
| 0 | 0 | 0 | 0 | 0 |  |  |  | 0 |  |  | 0 | 0 | 0 |  | 0 |  |  | 286
| 0 | 0 | 0 | 0 | 0 |  |  |  | 0 |  |  | 0 | 0 | 0 |  | 0 |  |  | 287
Подпись и дата | 0 | 0 | 0 | 0 | 0 |  |  |  | 0 |  |  | 0 | 0 | 0 |  | 0 |  |  | 288
| 0 | 0 | 0 | 0 | 0 |  |  |  | 0 |  |  | 0 | 0 | 0 |  | 0 |  |  | 289
| 0 | 0 | 0 | 0 | 0 |  |  |  | 0 |  |  | 0 | 0 | 0 |  | 0 |  |  | 290
| 0 | 0 | 0 | 0 | 0 |  |  |  | 0 |  |  | 0 | 0 | 0 |  | 0 |  | 0 | 291
Инв.№подл.
[11 empty] | 8923-6-ЭМ.С | [5 empty] | Лист
9
[5 empty] | Изм. | Кол.уч. | Лист | №.док | Подп. | Дата
| Поз. | Наименование и техническая характеристика |  | Тип, марка, обозначение документа, опросного листа | Код оборудования, изделия, материала |  |  |  | Завод-изготовитель |  |  | Единица измере-ния | Количес-тво | Масса единицы, кг |  | Примечание
| 1 | 2 |  | 3 | 4 |  |  |  | 5 |  |  | 6 | 7 | 8 |  | 9
| 0 | 0 | 0 | 0 | 0 |  |  |  | 0 |  |  | 0 | 0 | 0 |  | 0 |  |  | 292
| 0 | 0 | 0 | 0 | 0 |  |  |  | 0 |  |  | 0 | 0 | 0 |  | 0 |  |  | 293
| 0 | 0 | 0 | 0 | 0 |  |  |  | 0 |  |  | 0 | 0 | 0 |  | 0 |  |  | 294
| 0 | 0 | 0 | 0 | 0 |  |  |  | 0 |  |  | 0 | 0 | 0 |  | 0 |  |  | 295
| 0 | 0 | 0 | 0 | 0 |  |  |  | 0 |  |  | 0 | 0 | 0 |  | 0 |  |  | 296
| 0 | 0 | 0 | 0 | 0 |  |  |  | 0 |  |  | 0 | 0 | 0 |  | 0 |  |  | 297
| 0 | 0 | 0 | 0 | 0 |  |  |  | 0 |  |  | 0 | 0 | 0 |  | 0 |  |  | 298
| 0 | 0 | 0 | 0 | 0 |  |  |  | 0 |  |  | 0 | 0 | 0 |  | 0 |  |  | 299
| 0 | 0 | 0 | 0 | 0 |  |  |  | 0 |  |  | 0 | 0 | 0 |  | 0 |  |  | 300
| 0 | 0 | 0 | 0 | 0 |  |  |  | 0 |  |  | 0 | 0 | 0 |  | 0 |  |  | 301
| 0 | 0 | 0 | 0 | 0 |  |  |  | 0 |  |  | 0 | 0 | 0 |  | 0 |  |  | 302
| 0 | 0 | 0 | 0 | 0 |  |  |  | 0 |  |  | 0 | 0 | 0 |  | 0 |  |  | 303
| 0 | 0 | 0 | 0 | 0 |  |  |  | 0 |  |  | 0 | 0 | 0 |  | 0 |  |  | 304
| 0 | 0 | 0 | 0 | 0 |  |  |  | 0 |  |  | 0 | 0 | 0 |  | 0 |  |  | 305
| 0 | 0 | 0 | 0 | 0 |  |  |  | 0 |  |  | 0 | 0 | 0 |  | 0 |  |  | 306
| 0 | 0 | 0 | 0 | 0 |  |  |  | 0 |  |  | 0 | 0 | 0 |  | 0 |  |  | 307
| 0 | 0 | 0 | 0 | 0 |  |  |  | 0 |  |  | 0 | 0 | 0 |  | 0 |  |  | 308
| 0 | 0 | 0 | 0 | 0 |  |  |  | 0 |  |  | 0 | 0 | 0 |  | 0 |  |  | 309
| 0 | 0 | 0 | 0 | 0 |  |  |  | 0 |  |  | 0 | 0 | 0 |  | 0 |  |  | 310
| 0 | 0 | 0 | 0 | 0 |  |  |  | 0 |  |  | 0 | 0 | 0 |  | 0 |  |  | 311
| 0 | 0 | 0 | 0 | 0 |  |  |  | 0 |  |  | 0 | 0 | 0 |  | 0 |  |  | 312
| 0 | 0 | 0 | 0 | 0 |  |  |  | 0 |  |  | 0 | 0 | 0 |  | 0 |  |  | 313
| 0 | 0 | 0 | 0 | 0 |  |  |  | 0 |  |  | 0 | 0 | 0 |  | 0 |  |  | 314
| 0 | 0 | 0 | 0 | 0 |  |  |  | 0 |  |  | 0 | 0 | 0 |  | 0 |  |  | 315
| 0 | 0 | 0 | 0 | 0 |  |  |  | 0 |  |  | 0 | 0 | 0 |  | 0 |  |  | 316
| 0 | 0 | 0 | 0 | 0 |  |  |  | 0 |  |  | 0 | 0 | 0 |  | 0 |  |  | 317
Взам.инв.№ | 0 | 0 | 0 | 0 | 0 |  |  |  | 0 |  |  | 0 | 0 | 0 |  | 0 |  |  | 318
| 0 | 0 | 0 | 0 | 0 |  |  |  | 0 |  |  | 0 | 0 | 0 |  | 0 |  |  | 319
| 0 | 0 | 0 | 0 | 0 |  |  |  | 0 |  |  | 0 | 0 | 0 |  | 0 |  |  | 320
Подпись и дата | 0 | 0 | 0 | 0 | 0 |  |  |  | 0 |  |  | 0 | 0 | 0 |  | 0 |  |  | 321
| 0 | 0 | 0 | 0 | 0 |  |  |  | 0 |  |  | 0 | 0 | 0 |  | 0 |  |  | 322
| 0 | 0 | 0 | 0 | 0 |  |  |  | 0 |  |  | 0 | 0 | 0 |  | 0 |  |  | 323
| 0 | 0 | 0 | 0 | 0 |  |  |  | 0 |  |  | 0 | 0 | 0 |  | 0 |  | 0 | 324
Инв.№подл.
[11 empty] | 8923-6-ЭМ.С | [5 empty] | Лист
10
[5 empty] | Изм. | Кол.уч. | Лист | №.док | Подп. | Дата
| Поз. | Наименование и техническая характеристика |  | Тип, марка, обозначение документа, опросного листа | Код оборудования, изделия, материала |  |  |  | Завод-изготовитель |  |  | Единица измере-ния | Количес-тво | Масса единицы, кг |  | Примечание
| 1 | 2 |  | 3 | 4 |  |  |  | 5 |  |  | 6 | 7 | 8 |  | 9
| 0 | 0 | 0 | 0 | 0 |  |  |  | 0 |  |  | 0 | 0 | 0 |  | 0 |  |  | 325
| 0 | 0 | 0 | 0 | 0 |  |  |  | 0 |  |  | 0 | 0 | 0 |  | 0 |  |  | 326
| 0 | 0 | 0 | 0 | 0 |  |  |  | 0 |  |  | 0 | 0 | 0 |  | 0 |  |  | 327
| 0 | 0 | 0 | 0 | 0 |  |  |  | 0 |  |  | 0 | 0 | 0 |  | 0 |  |  | 328
| 0 | 0 | 0 | 0 | 0 |  |  |  | 0 |  |  | 0 | 0 | 0 |  | 0 |  |  | 329
| 0 | 0 | 0 | 0 | 0 |  |  |  | 0 |  |  | 0 | 0 | 0 |  | 0 |  |  | 330
| 0 | 0 | 0 | 0 | 0 |  |  |  | 0 |  |  | 0 | 0 | 0 |  | 0 |  |  | 331
| 0 | 0 | 0 | 0 | 0 |  |  |  | 0 |  |  | 0 | 0 | 0 |  | 0 |  |  | 332
| 0 | 0 | 0 | 0 | 0 |  |  |  | 0 |  |  | 0 | 0 | 0 |  | 0 |  |  | 333
| 0 | 0 | 0 | 0 | 0 |  |  |  | 0 |  |  | 0 | 0 | 0 |  | 0 |  |  | 334
| 0 | 0 | 0 | 0 | 0 |  |  |  | 0 |  |  | 0 | 0 | 0 |  | 0 |  |  | 335
| 0 | 0 | 0 | 0 | 0 |  |  |  | 0 |  |  | 0 | 0 | 0 |  | 0 |  |  | 336
| 0 | 0 | 0 | 0 | 0 |  |  |  | 0 |  |  | 0 | 0 | 0 |  | 0 |  |  | 337
| 0 | 0 | 0 | 0 | 0 |  |  |  | 0 |  |  | 0 | 0 | 0 |  | 0 |  |  | 338
| 0 | 0 | 0 | 0 | 0 |  |  |  | 0 |  |  | 0 | 0 | 0 |  | 0 |  |  | 339
| 0 | 0 | 0 | 0 | 0 |  |  |  | 0 |  |  | 0 | 0 | 0 |  | 0 |  |  | 340
| 0 | 0 | 0 | 0 | 0 |  |  |  | 0 |  |  | 0 | 0 | 0 |  | 0 |  |  | 341
| 0 | 0 | 0 | 0 | 0 |  |  |  | 0 |  |  | 0 | 0 | 0 |  | 0 |  |  | 342
| 0 | 0 | 0 | 0 | 0 |  |  |  | 0 |  |  | 0 | 0 | 0 |  | 0 |  |  | 343
| 0 | 0 | 0 | 0 | 0 |  |  |  | 0 |  |  | 0 | 0 | 0 |  | 0 |  |  | 344
| 0 | 0 | 0 | 0 | 0 |  |  |  | 0 |  |  | 0 | 0 | 0 |  | 0 |  |  | 345
| 0 | 0 | 0 | 0 | 0 |  |  |  | 0 |  |  | 0 | 0 | 0 |  | 0 |  |  | 346
| 0 | 0 | 0 | 0 | 0 |  |  |  | 0 |  |  | 0 | 0 | 0 |  | 0 |  |  | 347
| 0 | 0 | 0 | 0 | 0 |  |  |  | 0 |  |  | 0 | 0 | 0 |  | 0 |  |  | 348
| 0 | 0 | 0 | 0 | 0 |  |  |  | 0 |  |  | 0 | 0 | 0 |  | 0 |  |  | 349
| 0 | 0 | 0 | 0 | 0 |  |  |  | 0 |  |  | 0 | 0 | 0 |  | 0 |  |  | 350
Взам.инв.№ | 0 | 0 | 0 | 0 | 0 |  |  |  | 0 |  |  | 0 | 0 | 0 |  | 0 |  |  | 351
| 0 | 0 | 0 | 0 | 0 |  |  |  | 0 |  |  | 0 | 0 | 0 |  | 0 |  |  | 352
| 0 | 0 | 0 | 0 | 0 |  |  |  | 0 |  |  | 0 | 0 | 0 |  | 0 |  |  | 353
Подпись и дата | 0 | 0 | 0 | 0 | 0 |  |  |  | 0 |  |  | 0 | 0 | 0 |  | 0 |  |  | 354
| 0 | 0 | 0 | 0 | 0 |  |  |  | 0 |  |  | 0 | 0 | 0 |  | 0 |  |  | 355
| 0 | 0 | 0 | 0 | 0 |  |  |  | 0 |  |  | 0 | 0 | 0 |  | 0 |  |  | 356
| 0 | 0 | 0 | 0 | 0 |  |  |  | 0 |  |  | 0 | 0 | 0 |  | 0 |  | 0 | 357
Инв.№подл.
[11 empty] | 8923-6-ЭМ.С | [5 empty] | Лист
11
[5 empty] | Изм. | Кол.уч. | Лист | №.док | Подп. | Дата
| Поз. | Наименование и техническая характеристика |  | Тип, марка, обозначение документа, опросного листа | Код оборудования, изделия, материала |  |  |  | Завод-изготовитель |  |  | Единица измере-ния | Количес-тво | Масса единицы, кг |  | Примечание
| 1 | 2 |  | 3 | 4 |  |  |  | 5 |  |  | 6 | 7 | 8 |  | 9
| 0 | 0 | 0 | 0 | 0 |  |  |  | 0 |  |  | 0 | 0 | 0 |  | 0 |  |  | 358
| 0 | 0 | 0 | 0 | 0 |  |  |  | 0 |  |  | 0 | 0 | 0 |  | 0 |  |  | 359
| 0 | 0 | 0 | 0 | 0 |  |  |  | 0 |  |  | 0 | 0 | 0 |  | 0 |  |  | 360
| 0 | 0 | 0 | 0 | 0 |  |  |  | 0 |  |  | 0 | 0 | 0 |  | 0 |  |  | 361
| 0 | 0 | 0 | 0 | 0 |  |  |  | 0 |  |  | 0 | 0 | 0 |  | 0 |  |  | 362
| 0 | 0 | 0 | 0 | 0 |  |  |  | 0 |  |  | 0 | 0 | 0 |  | 0 |  |  | 363
| 0 | 0 | 0 | 0 | 0 |  |  |  | 0 |  |  | 0 | 0 | 0 |  | 0 |  |  | 364
| 0 | 0 | 0 | 0 | 0 |  |  |  | 0 |  |  | 0 | 0 | 0 |  | 0 |  |  | 365
| 0 | 0 | 0 | 0 | 0 |  |  |  | 0 |  |  | 0 | 0 | 0 |  | 0 |  |  | 366
| 0 | 0 | 0 | 0 | 0 |  |  |  | 0 |  |  | 0 | 0 | 0 |  | 0 |  |  | 367
| 0 | 0 | 0 | 0 | 0 |  |  |  | 0 |  |  | 0 | 0 | 0 |  | 0 |  |  | 368
| 0 | 0 | 0 | 0 | 0 |  |  |  | 0 |  |  | 0 | 0 | 0 |  | 0 |  |  | 369
| 0 | 0 | 0 | 0 | 0 |  |  |  | 0 |  |  | 0 | 0 | 0 |  | 0 |  |  | 370
| 0 | 0 | 0 | 0 | 0 |  |  |  | 0 |  |  | 0 | 0 | 0 |  | 0 |  |  | 371
| 0 | 0 | 0 | 0 | 0 |  |  |  | 0 |  |  | 0 | 0 | 0 |  | 0 |  |  | 372
| 0 | 0 | 0 | 0 | 0 |  |  |  | 0 |  |  | 0 | 0 | 0 |  | 0 |  |  | 373
| 0 | 0 | 0 | 0 | 0 |  |  |  | 0 |  |  | 0 | 0 | 0 |  | 0 |  |  | 374
| 0 | 0 | 0 | 0 | 0 |  |  |  | 0 |  |  | 0 | 0 | 0 |  | 0 |  |  | 375
| 0 | 0 | 0 | 0 | 0 |  |  |  | 0 |  |  | 0 | 0 | 0 |  | 0 |  |  | 376
| 0 | 0 | 0 | 0 | 0 |  |  |  | 0 |  |  | 0 | 0 | 0 |  | 0 |  |  | 377
| 0 | 0 | 0 | 0 | 0 |  |  |  | 0 |  |  | 0 | 0 | 0 |  | 0 |  |  | 378
| 0 | 0 | 0 | 0 | 0 |  |  |  | 0 |  |  | 0 | 0 | 0 |  | 0 |  |  | 379
| 0 | 0 | 0 | 0 | 0 |  |  |  | 0 |  |  | 0 | 0 | 0 |  | 0 |  |  | 380
| 0 | 0 | 0 | 0 | 0 |  |  |  | 0 |  |  | 0 | 0 | 0 |  | 0 |  |  | 381
| 0 | 0 | 0 | 0 | 0 |  |  |  | 0 |  |  | 0 | 0 | 0 |  | 0 |  |  | 382
| 0 | 0 | 0 | 0 | 0 |  |  |  | 0 |  |  | 0 | 0 | 0 |  | 0 |  |  | 383
Взам.инв.№ | 0 | 0 | 0 | 0 | 0 |  |  |  | 0 |  |  | 0 | 0 | 0 |  | 0 |  |  | 384
| 0 | 0 | 0 | 0 | 0 |  |  |  | 0 |  |  | 0 | 0 | 0 |  | 0 |  |  | 385
| 0 | 0 | 0 | 0 | 0 |  |  |  | 0 |  |  | 0 | 0 | 0 |  | 0 |  |  | 386
Подпись и дата | 0 | 0 | 0 | 0 | 0 |  |  |  | 0 |  |  | 0 | 0 | 0 |  | 0 |  |  | 387
| 0 | 0 | 0 | 0 | 0 |  |  |  | 0 |  |  | 0 | 0 | 0 |  | 0 |  |  | 388
| 0 | 0 | 0 | 0 | 0 |  |  |  | 0 |  |  | 0 | 0 | 0 |  | 0 |  |  | 389
| 0 | 0 | 0 | 0 | 0 |  |  |  | 0 |  |  | 0 | 0 | 0 |  | 0 |  | 0 | 390
Инв.№подл.
[11 empty] | 8923-6-ЭМ.С | [5 empty] | Лист
12
[5 empty] | Изм. | Кол.уч. | Лист | №.док | Подп. | Дата
| Поз. | Наименование и техническая характеристика |  | Тип, марка, обозначение документа, опросного листа | Код оборудования, изделия, материала |  |  |  | Завод-изготовитель |  |  | Единица измере-ния | Количес-тво | Масса единицы, кг |  | Примечание
| 1 | 2 |  | 3 | 4 |  |  |  | 5 |  |  | 6 | 7 | 8 |  | 9
| 0 | 0 | 0 | 0 | 0 |  |  |  | 0 |  |  | 0 | 0 | 0 |  | 0 |  |  | 391
| 0 | 0 | 0 | 0 | 0 |  |  |  | 0 |  |  | 0 | 0 | 0 |  | 0 |  |  | 392
| 0 | 0 | 0 | 0 | 0 |  |  |  | 0 |  |  | 0 | 0 | 0 |  | 0 |  |  | 393
| 0 | 0 | 0 | 0 | 0 |  |  |  | 0 |  |  | 0 | 0 | 0 |  | 0 |  |  | 394
| 0 | 0 | 0 | 0 | 0 |  |  |  | 0 |  |  | 0 | 0 | 0 |  | 0 |  |  | 395
| 0 | 0 | 0 | 0 | 0 |  |  |  | 0 |  |  | 0 | 0 | 0 |  | 0 |  |  | 396
| 0 | 0 | 0 | 0 | 0 |  |  |  | 0 |  |  | 0 | 0 | 0 |  | 0 |  |  | 397
| 0 | 0 | 0 | 0 | 0 |  |  |  | 0 |  |  | 0 | 0 | 0 |  | 0 |  |  | 398
| 0 | 0 | 0 | 0 | 0 |  |  |  | 0 |  |  | 0 | 0 | 0 |  | 0 |  |  | 399
| 0 | 0 | 0 | 0 | 0 |  |  |  | 0 |  |  | 0 | 0 | 0 |  | 0 |  |  | 400
| 0 | 0 | 0 | 0 | 0 |  |  |  | 0 |  |  | 0 | 0 | 0 |  | 0 |  |  | 401
| 0 | 0 | 0 | 0 | 0 |  |  |  | 0 |  |  | 0 | 0 | 0 |  | 0 |  |  | 402
| 0 | 0 | 0 | 0 | 0 |  |  |  | 0 |  |  | 0 | 0 | 0 |  | 0 |  |  | 403
| 0 | 0 | 0 | 0 | 0 |  |  |  | 0 |  |  | 0 | 0 | 0 |  | 0 |  |  | 404
| 0 | 0 | 0 | 0 | 0 |  |  |  | 0 |  |  | 0 | 0 | 0 |  | 0 |  |  | 405
| 0 | 0 | 0 | 0 | 0 |  |  |  | 0 |  |  | 0 | 0 | 0 |  | 0 |  |  | 406
| 0 | 0 | 0 | 0 | 0 |  |  |  | 0 |  |  | 0 | 0 | 0 |  | 0 |  |  | 407
| 0 | 0 | 0 | 0 | 0 |  |  |  | 0 |  |  | 0 | 0 | 0 |  | 0 |  |  | 408
| 0 | 0 | 0 | 0 | 0 |  |  |  | 0 |  |  | 0 | 0 | 0 |  | 0 |  |  | 409
| 0 | 0 | 0 | 0 | 0 |  |  |  | 0 |  |  | 0 | 0 | 0 |  | 0 |  |  | 410
| 0 | 0 | 0 | 0 | 0 |  |  |  | 0 |  |  | 0 | 0 | 0 |  | 0 |  |  | 411
| 0 | 0 | 0 | 0 | 0 |  |  |  | 0 |  |  | 0 | 0 | 0 |  | 0 |  |  | 412
| 0 | 0 | 0 | 0 | 0 |  |  |  | 0 |  |  | 0 | 0 | 0 |  | 0 |  |  | 413
| 0 | 0 | 0 | 0 | 0 |  |  |  | 0 |  |  | 0 | 0 | 0 |  | 0 |  |  | 414
| 0 | 0 | 0 | 0 | 0 |  |  |  | 0 |  |  | 0 | 0 | 0 |  | 0 |  |  | 415
| 0 | 0 | 0 | 0 | 0 |  |  |  | 0 |  |  | 0 | 0 | 0 |  | 0 |  |  | 416
Взам.инв.№ | 0 | 0 | 0 | 0 | 0 |  |  |  | 0 |  |  | 0 | 0 | 0 |  | 0 |  |  | 417
| 0 | 0 | 0 | 0 | 0 |  |  |  | 0 |  |  | 0 | 0 | 0 |  | 0 |  |  | 418
| 0 | 0 | 0 | 0 | 0 |  |  |  | 0 |  |  | 0 | 0 | 0 |  | 0 |  |  | 419
Подпись и дата | 0 | 0 | 0 | 0 | 0 |  |  |  | 0 |  |  | 0 | 0 | 0 |  | 0 |  |  | 420
| 0 | 0 | 0 | 0 | 0 |  |  |  | 0 |  |  | 0 | 0 | 0 |  | 0 |  |  | 421
| 0 | 0 | 0 | 0 | 0 |  |  |  | 0 |  |  | 0 | 0 | 0 |  | 0 |  |  | 422
| 0 | 0 | 0 | 0 | 0 |  |  |  | 0 |  |  | 0 | 0 | 0 |  | 0 |  | 0 | 423
Инв.№подл.
[11 empty] | 8923-6-ЭМ.С | [5 empty] | Лист
13
[5 empty] | Изм. | Кол.уч. | Лист | №.док | Подп. | Дата
| Поз. | Наименование и техническая характеристика |  | Тип, марка, обозначение документа, опросного листа | Код оборудования, изделия, материала |  |  |  | Завод-изготовитель |  |  | Единица измере-ния | Количес-тво | Масса единицы, кг |  | Примечание
| 1 | 2 |  | 3 | 4 |  |  |  | 5 |  |  | 6 | 7 | 8 |  | 9
| 0 | 0 | 0 | 0 | 0 |  |  |  | 0 |  |  | 0 | 0 | 0 |  | 0 |  |  | 424
| 0 | 0 | 0 | 0 | 0 |  |  |  | 0 |  |  | 0 | 0 | 0 |  | 0 |  |  | 425
| 0 | 0 | 0 | 0 | 0 |  |  |  | 0 |  |  | 0 | 0 | 0 |  | 0 |  |  | 426
| 0 | 0 | 0 | 0 | 0 |  |  |  | 0 |  |  | 0 | 0 | 0 |  | 0 |  |  | 427
| 0 | 0 | 0 | 0 | 0 |  |  |  | 0 |  |  | 0 | 0 | 0 |  | 0 |  |  | 428
| 0 | 0 | 0 | 0 | 0 |  |  |  | 0 |  |  | 0 | 0 | 0 |  | 0 |  |  | 429
| 0 | 0 | 0 | 0 | 0 |  |  |  | 0 |  |  | 0 | 0 | 0 |  | 0 |  |  | 430
| 0 | 0 | 0 | 0 | 0 |  |  |  | 0 |  |  | 0 | 0 | 0 |  | 0 |  |  | 431
| 0 | 0 | 0 | 0 | 0 |  |  |  | 0 |  |  | 0 | 0 | 0 |  | 0 |  |  | 432
| 0 | 0 | 0 | 0 | 0 |  |  |  | 0 |  |  | 0 | 0 | 0 |  | 0 |  |  | 433
| 0 | 0 | 0 | 0 | 0 |  |  |  | 0 |  |  | 0 | 0 | 0 |  | 0 |  |  | 434
| 0 | 0 | 0 | 0 | 0 |  |  |  | 0 |  |  | 0 | 0 | 0 |  | 0 |  |  | 435
| 0 | 0 | 0 | 0 | 0 |  |  |  | 0 |  |  | 0 | 0 | 0 |  | 0 |  |  | 436
| 0 | 0 | 0 | 0 | 0 |  |  |  | 0 |  |  | 0 | 0 | 0 |  | 0 |  |  | 437
| 0 | 0 | 0 | 0 | 0 |  |  |  | 0 |  |  | 0 | 0 | 0 |  | 0 |  |  | 438
| 0 | 0 | 0 | 0 | 0 |  |  |  | 0 |  |  | 0 | 0 | 0 |  | 0 |  |  | 439
| 0 | 0 | 0 | 0 | 0 |  |  |  | 0 |  |  | 0 | 0 | 0 |  | 0 |  |  | 440
| 0 | 0 | 0 | 0 | 0 |  |  |  | 0 |  |  | 0 | 0 | 0 |  | 0 |  |  | 441
| 0 | 0 | 0 | 0 | 0 |  |  |  | 0 |  |  | 0 | 0 | 0 |  | 0 |  |  | 442
| 0 | 0 | 0 | 0 | 0 |  |  |  | 0 |  |  | 0 | 0 | 0 |  | 0 |  |  | 443
| 0 | 0 | 0 | 0 | 0 |  |  |  | 0 |  |  | 0 | 0 | 0 |  | 0 |  |  | 444
| 0 | 0 | 0 | 0 | 0 |  |  |  | 0 |  |  | 0 | 0 | 0 |  | 0 |  |  | 445
| 0 | 0 | 0 | 0 | 0 |  |  |  | 0 |  |  | 0 | 0 | 0 |  | 0 |  |  | 446
| 0 | 0 | 0 | 0 | 0 |  |  |  | 0 |  |  | 0 | 0 | 0 |  | 0 |  |  | 447
| 0 | 0 | 0 | 0 | 0 |  |  |  | 0 |  |  | 0 | 0 | 0 |  | 0 |  |  | 448
| 0 | 0 | 0 | 0 | 0 |  |  |  | 0 |  |  | 0 | 0 | 0 |  | 0 |  |  | 449
Взам.инв.№ | 0 | 0 | 0 | 0 | 0 |  |  |  | 0 |  |  | 0 | 0 | 0 |  | 0 |  |  | 450
| 0 | 0 | 0 | 0 | 0 |  |  |  | 0 |  |  | 0 | 0 | 0 |  | 0 |  |  | 451
| 0 | 0 | 0 | 0 | 0 |  |  |  | 0 |  |  | 0 | 0 | 0 |  | 0 |  |  | 452
Подпись и дата | 0 | 0 | 0 | 0 | 0 |  |  |  | 0 |  |  | 0 | 0 | 0 |  | 0 |  |  | 453
| 0 | 0 | 0 | 0 | 0 |  |  |  | 0 |  |  | 0 | 0 | 0 |  | 0 |  |  | 454
| 0 | 0 | 0 | 0 | 0 |  |  |  | 0 |  |  | 0 | 0 | 0 |  | 0 |  |  | 455
| 0 | 0 | 0 | 0 | 0 |  |  |  | 0 |  |  | 0 | 0 | 0 |  | 0 |  | 0 | 456
Инв.№подл.
[11 empty] | 8923-6-ЭМ.С | [5 empty] | Лист
14
[5 empty] | Изм. | Кол.уч. | Лист | №.док | Подп. | Дата
| Поз. | Наименование и техническая характеристика |  | Тип, марка, обозначение документа, опросного листа | Код оборудования, изделия, материала |  |  |  | Завод-изготовитель |  |  | Единица измере-ния | Количес-тво | Масса единицы, кг |  | Примечание
| 1 | 2 |  | 3 | 4 |  |  |  | 5 |  |  | 6 | 7 | 8 |  | 9
| 0 | 0 | 0 | 0 | 0 |  |  |  | 0 |  |  | 0 | 0 | 0 |  | 0 |  |  | 457
| 0 | 0 | 0 | 0 | 0 |  |  |  | 0 |  |  | 0 | 0 | 0 |  | 0 |  |  | 458
| 0 | 0 | 0 | 0 | 0 |  |  |  | 0 |  |  | 0 | 0 | 0 |  | 0 |  |  | 459
| 0 | 0 | 0 | 0 | 0 |  |  |  | 0 |  |  | 0 | 0 | 0 |  | 0 |  |  | 460
| 0 | 0 | 0 | 0 | 0 |  |  |  | 0 |  |  | 0 | 0 | 0 |  | 0 |  |  | 461
| 0 | 0 | 0 | 0 | 0 |  |  |  | 0 |  |  | 0 | 0 | 0 |  | 0 |  |  | 462
| 0 | 0 | 0 | 0 | 0 |  |  |  | 0 |  |  | 0 | 0 | 0 |  | 0 |  |  | 463
| 0 | 0 | 0 | 0 | 0 |  |  |  | 0 |  |  | 0 | 0 | 0 |  | 0 |  |  | 464
| 0 | 0 | 0 | 0 | 0 |  |  |  | 0 |  |  | 0 | 0 | 0 |  | 0 |  |  | 465
| 0 | 0 | 0 | 0 | 0 |  |  |  | 0 |  |  | 0 | 0 | 0 |  | 0 |  |  | 466
| 0 | 0 | 0 | 0 | 0 |  |  |  | 0 |  |  | 0 | 0 | 0 |  | 0 |  |  | 467
| 0 | 0 | 0 | 0 | 0 |  |  |  | 0 |  |  | 0 | 0 | 0 |  | 0 |  |  | 468
| 0 | 0 | 0 | 0 | 0 |  |  |  | 0 |  |  | 0 | 0 | 0 |  | 0 |  |  | 469
| 0 | 0 | 0 | 0 | 0 |  |  |  | 0 |  |  | 0 | 0 | 0 |  | 0 |  |  | 470
| 0 | 0 | 0 | 0 | 0 |  |  |  | 0 |  |  | 0 | 0 | 0 |  | 0 |  |  | 471
| 0 | 0 | 0 | 0 | 0 |  |  |  | 0 |  |  | 0 | 0 | 0 |  | 0 |  |  | 472
| 0 | 0 | 0 | 0 | 0 |  |  |  | 0 |  |  | 0 | 0 | 0 |  | 0 |  |  | 473
| 0 | 0 | 0 | 0 | 0 |  |  |  | 0 |  |  | 0 | 0 | 0 |  | 0 |  |  | 474
| 0 | 0 | 0 | 0 | 0 |  |  |  | 0 |  |  | 0 | 0 | 0 |  | 0 |  |  | 475
| 0 | 0 | 0 | 0 | 0 |  |  |  | 0 |  |  | 0 | 0 | 0 |  | 0 |  |  | 476
| 0 | 0 | 0 | 0 | 0 |  |  |  | 0 |  |  | 0 | 0 | 0 |  | 0 |  |  | 477
| 0 | 0 | 0 | 0 | 0 |  |  |  | 0 |  |  | 0 | 0 | 0 |  | 0 |  |  | 478
| 0 | 0 | 0 | 0 | 0 |  |  |  | 0 |  |  | 0 | 0 | 0 |  | 0 |  |  | 479
| 0 | 0 | 0 | 0 | 0 |  |  |  | 0 |  |  | 0 | 0 | 0 |  | 0 |  |  | 480
| 0 | 0 | 0 | 0 | 0 |  |  |  | 0 |  |  | 0 | 0 | 0 |  | 0 |  |  | 481
Взам.инв.№ | 0 | 0 | 0 | 0 | 0 |  |  |  | 0 |  |  | 0 | 0 | 0 |  | 0 |  |  | 482
| 0 | 0 | 0 | 0 | 0 |  |  |  | 0 |  |  | 0 | 0 | 0 |  | 0 |  |  | 483
| 0 | 0 | 0 | 0 | 0 |  |  |  | 0 |  |  | 0 | 0 | 0 |  | 0 |  |  | 484
Подпись и дата | 0 | 0 | 0 | 0 | 0 |  |  |  | 0 |  |  | 0 | 0 | 0 |  | 0 |  |  | 485
| 0 | 0 | 0 | 0 | 0 |  |  |  | 0 |  |  | 0 | 0 | 0 |  | 0 |  |  | 486
| 0 | 0 | 0 | 0 | 0 |  |  |  | 0 |  |  | 0 | 0 | 0 |  | 0 |  |  | 487
| 0 | 0 | 0 | 0 | 0 |  |  |  | 0 |  |  | 0 | 0 | 0 |  | 0 |  | 0 | 488
Инв.№подл.
[11 empty] | 8923-6-ЭМ.С | [5 empty] | Лист
15
[5 empty] | Изм. | Кол.уч. | Лист | №.док | Подп. | Дата
| Поз. | Наименование и техническая характеристика |  | Тип, марка, обозначение документа, опросного листа | Код оборудования, изделия, материала |  |  |  | Завод-изготовитель |  |  | Единица измере-ния | Количес-тво | Масса единицы, кг |  | Примечание
| 1 | 2 |  | 3 | 4 |  |  |  | 5 |  |  | 6 | 7 | 8 |  | 9
| 0 | 0 | 0 | 0 | 0 |  |  |  | 0 |  |  | 0 | 0 | 0 |  | 0 |  |  | 489
| 0 | 0 | 0 | 0 | 0 |  |  |  | 0 |  |  | 0 | 0 | 0 |  | 0 |  |  | 490
| 0 | 0 | 0 | 0 | 0 |  |  |  | 0 |  |  | 0 | 0 | 0 |  | 0 |  |  | 491
| 0 | 0 | 0 | 0 | 0 |  |  |  | 0 |  |  | 0 | 0 | 0 |  | 0 |  |  | 492
| 0 | 0 | 0 | 0 | 0 |  |  |  | 0 |  |  | 0 | 0 | 0 |  | 0 |  |  | 493
| 0 | 0 | 0 | 0 | 0 |  |  |  | 0 |  |  | 0 | 0 | 0 |  | 0 |  |  | 494
| 0 | 0 | 0 | 0 | 0 |  |  |  | 0 |  |  | 0 | 0 | 0 |  | 0 |  |  | 495
| 0 | 0 | 0 | 0 | 0 |  |  |  | 0 |  |  | 0 | 0 | 0 |  | 0 |  |  | 496
| 0 | 0 | 0 | 0 | 0 |  |  |  | 0 |  |  | 0 | 0 | 0 |  | 0 |  |  | 497
| 0 | 0 | 0 | 0 | 0 |  |  |  | 0 |  |  | 0 | 0 | 0 |  | 0 |  |  | 498
| 0 | 0 | 0 | 0 | 0 |  |  |  | 0 |  |  | 0 | 0 | 0 |  | 0 |  |  | 499
| 0 | 0 | 0 | 0 | 0 |  |  |  | 0 |  |  | 0 | 0 | 0 |  | 0 |  |  | 500
| 0 | 0 | 0 | 0 | 0 |  |  |  | 0 |  |  | 0 | 0 | 0 |  | 0 |  |  | 501
| 0 | 0 | 0 | 0 | 0 |  |  |  | 0 |  |  | 0 | 0 | 0 |  | 0 |  |  | 502
| 0 | 0 | 0 | 0 | 0 |  |  |  | 0 |  |  | 0 | 0 | 0 |  | 0 |  |  | 503
| 0 | 0 | 0 | 0 | 0 |  |  |  | 0 |  |  | 0 | 0 | 0 |  | 0 |  |  | 504
| 0 | 0 | 0 | 0 | 0 |  |  |  | 0 |  |  | 0 | 0 | 0 |  | 0 |  |  | 505
| 0 | 0 | 0 | 0 | 0 |  |  |  | 0 |  |  | 0 | 0 | 0 |  | 0 |  |  | 506
| 0 | 0 | 0 | 0 | 0 |  |  |  | 0 |  |  | 0 | 0 | 0 |  | 0 |  |  | 507
| 0 | 0 | 0 | 0 | 0 |  |  |  | 0 |  |  | 0 | 0 | 0 |  | 0 |  |  | 508
| 0 | 0 | 0 | 0 | 0 |  |  |  | 0 |  |  | 0 | 0 | 0 |  | 0 |  |  | 509
| 0 | 0 | 0 | 0 | 0 |  |  |  | 0 |  |  | 0 | 0 | 0 |  | 0 |  |  | 510
| 0 | 0 | 0 | 0 | 0 |  |  |  | 0 |  |  | 0 | 0 | 0 |  | 0 |  |  | 511
| 0 | 0 | 0 | 0 | 0 |  |  |  | 0 |  |  | 0 | 0 | 0 |  | 0 |  |  | 512
| 0 | 0 | 0 | 0 | 0 |  |  |  | 0 |  |  | 0 | 0 | 0 |  | 0 |  |  | 513
Взам.инв.№ | 0 | 0 | 0 | 0 | 0 |  |  |  | 0 |  |  | 0 | 0 | 0 |  | 0 |  |  | 514
| 0 | 0 | 0 | 0 | 0 |  |  |  | 0 |  |  | 0 | 0 | 0 |  | 0 |  |  | 515
| 0 | 0 | 0 | 0 | 0 |  |  |  | 0 |  |  | 0 | 0 | 0 |  | 0 |  |  | 516
Подпись и дата | 0 | 0 | 0 | 0 | 0 |  |  |  | 0 |  |  | 0 | 0 | 0 |  | 0 |  |  | 517
| 0 | 0 | 0 | 0 | 0 |  |  |  | 0 |  |  | 0 | 0 | 0 |  | 0 |  |  | 518
| 0 | 0 | 0 | 0 | 0 |  |  |  | 0 |  |  | 0 | 0 | 0 |  | 0 |  |  | 519
| 0 | 0 | 0 | 0 | 0 |  |  |  | 0 |  |  | 0 | 0 | 0 |  | 0 |  | 0 | 520
Инв.№подл.
[11 empty] | 125/17-ОК-ЭК1.С | [5 empty] | Лист
16
[5 empty] | Изм. | Кол.уч. | Лист | №.док | Подп. | Дата
| Поз. | Наименование и техническая характеристика |  | Тип, марка, обозначение документа, опросного листа | Код оборудования, изделия, материала |  |  |  | Завод-изготовитель |  |  | Единица измере-ния | Количес-тво | Масса единицы, кг |  | Примечание
| 1 | 2 |  | 3 | 4 |  |  |  | 5 |  |  | 6 | 7 | 8 |  | 9
| 0 | 0 | 0 | 0 | 0 |  |  |  | 0 |  |  | 0 | 0 | 0 |  | 0 |  |  | 521
| 0 | 0 | 0 | 0 | 0 |  |  |  | 0 |  |  | 0 | 0 | 0 |  | 0 |  |  | 522
| 0 | 0 | 0 | 0 | 0 |  |  |  | 0 |  |  | 0 | 0 | 0 |  | 0 |  |  | 523
| 0 | 0 | 0 | 0 | 0 |  |  |  | 0 |  |  | 0 | 0 | 0 |  | 0 |  |  | 524
| 0 | 0 | 0 | 0 | 0 |  |  |  | 0 |  |  | 0 | 0 | 0 |  | 0 |  |  | 525
| 0 | 0 | 0 | 0 | 0 |  |  |  | 0 |  |  | 0 | 0 | 0 |  | 0 |  |  | 526
| 0 | 0 | 0 | 0 | 0 |  |  |  | 0 |  |  | 0 | 0 | 0 |  | 0 |  |  | 527
| 0 | 0 | 0 | 0 | 0 |  |  |  | 0 |  |  | 0 | 0 | 0 |  | 0 |  |  | 528
| 0 | 0 | 0 | 0 | 0 |  |  |  | 0 |  |  | 0 | 0 | 0 |  | 0 |  |  | 529
| 0 | 0 | 0 | 0 | 0 |  |  |  | 0 |  |  | 0 | 0 | 0 |  | 0 |  |  | 530
| 0 | 0 | 0 | 0 | 0 |  |  |  | 0 |  |  | 0 | 0 | 0 |  | 0 |  |  | 531
| 0 | 0 | 0 | 0 | 0 |  |  |  | 0 |  |  | 0 | 0 | 0 |  | 0 |  |  | 532
| 0 | 0 | 0 | 0 | 0 |  |  |  | 0 |  |  | 0 | 0 | 0 |  | 0 |  |  | 533
| 0 | 0 | 0 | 0 | 0 |  |  |  | 0 |  |  | 0 | 0 | 0 |  | 0 |  |  | 534
| 0 | 0 | 0 | 0 | 0 |  |  |  | 0 |  |  | 0 | 0 | 0 |  | 0 |  |  | 535
| 0 | 0 | 0 | 0 | 0 |  |  |  | 0 |  |  | 0 | 0 | 0 |  | 0 |  |  | 536
| 0 | 0 | 0 | 0 | 0 |  |  |  | 0 |  |  | 0 | 0 | 0 |  | 0 |  |  | 537
| 0 | 0 | 0 | 0 | 0 |  |  |  | 0 |  |  | 0 | 0 | 0 |  | 0 |  |  | 538
| 0 | 0 | 0 | 0 | 0 |  |  |  | 0 |  |  | 0 | 0 | 0 |  | 0 |  |  | 539
| 0 | 0 | 0 | 0 | 0 |  |  |  | 0 |  |  | 0 | 0 | 0 |  | 0 |  |  | 540
| 0 | 0 | 0 | 0 | 0 |  |  |  | 0 |  |  | 0 | 0 | 0 |  | 0 |  |  | 541
| 0 | 0 | 0 | 0 | 0 |  |  |  | 0 |  |  | 0 | 0 | 0 |  | 0 |  |  | 542
| 0 | 0 | 0 | 0 | 0 |  |  |  | 0 |  |  | 0 | 0 | 0 |  | 0 |  |  | 543
| 0 | 0 | 0 | 0 | 0 |  |  |  | 0 |  |  | 0 | 0 | 0 |  | 0 |  |  | 544
| 0 | 0 | 0 | 0 | 0 |  |  |  | 0 |  |  | 0 | 0 | 0 |  | 0 |  |  | 545
Взам.инв.№ | 0 | 0 | 0 | 0 | 0 |  |  |  | 0 |  |  | 0 | 0 | 0 |  | 0 |  |  | 546
| 0 | 0 | 0 | 0 | 0 |  |  |  | 0 |  |  | 0 | 0 | 0 |  | 0 |  |  | 547
| 0 | 0 | 0 | 0 | 0 |  |  |  | 0 |  |  | 0 | 0 | 0 |  | 0 |  |  | 548
Подпись и дата | 0 | 0 | 0 | 0 | 0 |  |  |  | 0 |  |  | 0 | 0 | 0 |  | 0 |  |  | 549
| 0 | 0 | 0 | 0 | 0 |  |  |  | 0 |  |  | 0 | 0 | 0 |  | 0 |  |  | 550
| 0 | 0 | 0 | 0 | 0 |  |  |  | 0 |  |  | 0 | 0 | 0 |  | 0 |  |  | 551
| 0 | 0 | 0 | 0 | 0 |  |  |  | 0 |  |  | 0 | 0 | 0 |  | 0 |  | 0 | 552
Инв.№подл.
[11 empty] | 125/17-ОК-ЭК1.С | [5 empty] | Лист
17
[5 empty] | Изм. | Кол.уч. | Лист | №.док | Подп. | Дата
| Поз. | Наименование и техническая характеристика |  | Тип, марка, обозначение документа, опросного листа | Код оборудования, изделия, материала |  |  |  | Завод-изготовитель |  |  | Единица измере-ния | Количес-тво | Масса единицы, кг |  | Примечание
| 1 | 2 |  | 3 | 4 |  |  |  | 5 |  |  | 6 | 7 | 8 |  | 9
| 0 | 0 | 0 | 0 | 0 |  |  |  | 0 |  |  | 0 | 0 | 0 |  | 0 |  |  | 553
| 0 | 0 | 0 | 0 | 0 |  |  |  | 0 |  |  | 0 | 0 | 0 |  | 0 |  |  | 554
| 0 | 0 | 0 | 0 | 0 |  |  |  | 0 |  |  | 0 | 0 | 0 |  | 0 |  |  | 555
| 0 | 0 | 0 | 0 | 0 |  |  |  | 0 |  |  | 0 | 0 | 0 |  | 0 |  |  | 556
| 0 | 0 | 0 | 0 | 0 |  |  |  | 0 |  |  | 0 | 0 | 0 |  | 0 |  |  | 557
| 0 | 0 | 0 | 0 | 0 |  |  |  | 0 |  |  | 0 | 0 | 0 |  | 0 |  |  | 558
| 0 | 0 | 0 | 0 | 0 |  |  |  | 0 |  |  | 0 | 0 | 0 |  | 0 |  |  | 559
| 0 | 0 | 0 | 0 | 0 |  |  |  | 0 |  |  | 0 | 0 | 0 |  | 0 |  |  | 560
| 0 | 0 | 0 | 0 | 0 |  |  |  | 0 |  |  | 0 | 0 | 0 |  | 0 |  |  | 561
| 0 | 0 | 0 | 0 | 0 |  |  |  | 0 |  |  | 0 | 0 | 0 |  | 0 |  |  | 562
| 0 | 0 | 0 | 0 | 0 |  |  |  | 0 |  |  | 0 | 0 | 0 |  | 0 |  |  | 563
| 0 | 0 | 0 | 0 | 0 |  |  |  | 0 |  |  | 0 | 0 | 0 |  | 0 |  |  | 564
| 0 | 0 | 0 | 0 | 0 |  |  |  | 0 |  |  | 0 | 0 | 0 |  | 0 |  |  | 565
| 0 | 0 | 0 | 0 | 0 |  |  |  | 0 |  |  | 0 | 0 | 0 |  | 0 |  |  | 566
| 0 | 0 | 0 | 0 | 0 |  |  |  | 0 |  |  | 0 | 0 | 0 |  | 0 |  |  | 567
| 0 | 0 | 0 | 0 | 0 |  |  |  | 0 |  |  | 0 | 0 | 0 |  | 0 |  |  | 568
| 0 | 0 | 0 | 0 | 0 |  |  |  | 0 |  |  | 0 | 0 | 0 |  | 0 |  |  | 569
| 0 | 0 | 0 | 0 | 0 |  |  |  | 0 |  |  | 0 | 0 | 0 |  | 0 |  |  | 570
| 0 | 0 | 0 | 0 | 0 |  |  |  | 0 |  |  | 0 | 0 | 0 |  | 0 |  |  | 571
| 0 | 0 | 0 | 0 | 0 |  |  |  | 0 |  |  | 0 | 0 | 0 |  | 0 |  |  | 572
| 0 | 0 | 0 | 0 | 0 |  |  |  | 0 |  |  | 0 | 0 | 0 |  | 0 |  |  | 573
| 0 | 0 | 0 | 0 | 0 |  |  |  | 0 |  |  | 0 | 0 | 0 |  | 0 |  |  | 574
| 0 | 0 | 0 | 0 | 0 |  |  |  | 0 |  |  | 0 | 0 | 0 |  | 0 |  |  | 575
| 0 | 0 | 0 | 0 | 0 |  |  |  | 0 |  |  | 0 | 0 | 0 |  | 0 |  |  | 576
| 0 | 0 | 0 | 0 | 0 |  |  |  | 0 |  |  | 0 | 0 | 0 |  | 0 |  |  | 577
Взам.инв.№ | 0 | 0 | 0 | 0 | 0 |  |  |  | 0 |  |  | 0 | 0 | 0 |  | 0 |  |  | 578
| 0 | 0 | 0 | 0 | 0 |  |  |  | 0 |  |  | 0 | 0 | 0 |  | 0 |  |  | 579
| 0 | 0 | 0 | 0 | 0 |  |  |  | 0 |  |  | 0 | 0 | 0 |  | 0 |  |  | 580
Подпись и дата | 0 | 0 | 0 | 0 | 0 |  |  |  | 0 |  |  | 0 | 0 | 0 |  | 0 |  |  | 581
| 0 | 0 | 0 | 0 | 0 |  |  |  | 0 |  |  | 0 | 0 | 0 |  | 0 |  |  | 582
| 0 | 0 | 0 | 0 | 0 |  |  |  | 0 |  |  | 0 | 0 | 0 |  | 0 |  |  | 583
| 0 | 0 | 0 | 0 | 0 |  |  |  | 0 |  |  | 0 | 0 | 0 |  | 0 |  | 0 | 584
Инв.№подл.
[11 empty] | 125/17-ОК-ЭК1.С | [5 empty] | Лист
18
[5 empty] | Изм. | Кол.уч. | Лист | №.док | Подп. | Дата
| Поз. | Наименование и техническая характеристика |  | Тип, марка, обозначение документа, опросного листа | Код оборудования, изделия, материала |  |  |  | Завод-изготовитель |  |  | Единица измере-ния | Количес-тво | Масса единицы, кг |  | Примечание
| 1 | 2 |  | 3 | 4 |  |  |  | 5 |  |  | 6 | 7 | 8 |  | 9
| 0 | 0 | 0 | 0 | 0 |  |  |  | 0 |  |  | 0 | 0 | 0 |  | 0 |  |  | 585
| 0 | 0 | 0 | 0 | 0 |  |  |  | 0 |  |  | 0 | 0 | 0 |  | 0 |  |  | 586
| 0 | 0 | 0 | 0 | 0 |  |  |  | 0 |  |  | 0 | 0 | 0 |  | 0 |  |  | 587
| 0 | 0 | 0 | 0 | 0 |  |  |  | 0 |  |  | 0 | 0 | 0 |  | 0 |  |  | 588
| 0 | 0 | 0 | 0 | 0 |  |  |  | 0 |  |  | 0 | 0 | 0 |  | 0 |  |  | 589
| 0 | 0 | 0 | 0 | 0 |  |  |  | 0 |  |  | 0 | 0 | 0 |  | 0 |  |  | 590
| 0 | 0 | 0 | 0 | 0 |  |  |  | 0 |  |  | 0 | 0 | 0 |  | 0 |  |  | 591
| 0 | 0 | 0 | 0 | 0 |  |  |  | 0 |  |  | 0 | 0 | 0 |  | 0 |  |  | 592
| 0 | 0 | 0 | 0 | 0 |  |  |  | 0 |  |  | 0 | 0 | 0 |  | 0 |  |  | 593
| 0 | 0 | 0 | 0 | 0 |  |  |  | 0 |  |  | 0 | 0 | 0 |  | 0 |  |  | 594
| 0 | 0 | 0 | 0 | 0 |  |  |  | 0 |  |  | 0 | 0 | 0 |  | 0 |  |  | 595
| 0 | 0 | 0 | 0 | 0 |  |  |  | 0 |  |  | 0 | 0 | 0 |  | 0 |  |  | 596
| 0 | 0 | 0 | 0 | 0 |  |  |  | 0 |  |  | 0 | 0 | 0 |  | 0 |  |  | 597
| 0 | 0 | 0 | 0 | 0 |  |  |  | 0 |  |  | 0 | 0 | 0 |  | 0 |  |  | 598
| 0 | 0 | 0 | 0 | 0 |  |  |  | 0 |  |  | 0 | 0 | 0 |  | 0 |  |  | 599
| 0 | 0 | 0 | 0 | 0 |  |  |  | 0 |  |  | 0 | 0 | 0 |  | 0 |  |  | 600
| 0 | 0 | 0 | 0 | 0 |  |  |  | 0 |  |  | 0 | 0 | 0 |  | 0 |  |  | 601
| 0 | 0 | 0 | 0 | 0 |  |  |  | 0 |  |  | 0 | 0 | 0 |  | 0 |  |  | 602
| 0 | 0 | 0 | 0 | 0 |  |  |  | 0 |  |  | 0 | 0 | 0 |  | 0 |  |  | 603
| 0 | 0 | 0 | 0 | 0 |  |  |  | 0 |  |  | 0 | 0 | 0 |  | 0 |  |  | 604
| 0 | 0 | 0 | 0 | 0 |  |  |  | 0 |  |  | 0 | 0 | 0 |  | 0 |  |  | 605
| 0 | 0 | 0 | 0 | 0 |  |  |  | 0 |  |  | 0 | 0 | 0 |  | 0 |  |  | 606
| 0 | 0 | 0 | 0 | 0 |  |  |  | 0 |  |  | 0 | 0 | 0 |  | 0 |  |  | 607
| 0 | 0 | 0 | 0 | 0 |  |  |  | 0 |  |  | 0 | 0 | 0 |  | 0 |  |  | 608
| 0 | 0 | 0 | 0 | 0 |  |  |  | 0 |  |  | 0 | 0 | 0 |  | 0 |  |  | 609
Взам.инв.№ | 0 | 0 | 0 | 0 | 0 |  |  |  | 0 |  |  | 0 | 0 | 0 |  | 0 |  |  | 610
| 0 | 0 | 0 | 0 | 0 |  |  |  | 0 |  |  | 0 | 0 | 0 |  | 0 |  |  | 611
| 0 | 0 | 0 | 0 | 0 |  |  |  | 0 |  |  | 0 | 0 | 0 |  | 0 |  |  | 612
Подпись и дата | 0 | 0 | 0 | 0 | 0 |  |  |  | 0 |  |  | 0 | 0 | 0 |  | 0 |  |  | 613
| 0 | 0 | 0 | 0 | 0 |  |  |  | 0 |  |  | 0 | 0 | 0 |  | 0 |  |  | 614
| 0 | 0 | 0 | 0 | 0 |  |  |  | 0 |  |  | 0 | 0 | 0 |  | 0 |  |  | 615
| 0 | 0 | 0 | 0 | 0 |  |  |  | 0 |  |  | 0 | 0 | 0 |  | 0 |  | 0 | 616
Инв.№подл.
[11 empty] | 125/17-ОК-ЭК1.С | [5 empty] | Лист
19
[5 empty] | Изм. | Кол.уч. | Лист | №.док | Подп. | Дата
| Поз. | Наименование и техническая характеристика |  | Тип, марка, обозначение документа, опросного листа | Код оборудования, изделия, материала |  |  |  | Завод-изготовитель |  |  | Единица измере-ния | Количес-тво | Масса единицы, кг |  | Примечание
| 1 | 2 |  | 3 | 4 |  |  |  | 5 |  |  | 6 | 7 | 8 |  | 9
| 0 | 0 | 0 | 0 | 0 |  |  |  | 0 |  |  | 0 | 0 | 0 |  | 0 |  |  | 617
| 0 | 0 | 0 | 0 | 0 |  |  |  | 0 |  |  | 0 | 0 | 0 |  | 0 |  |  | 618
| 0 | 0 | 0 | 0 | 0 |  |  |  | 0 |  |  | 0 | 0 | 0 |  | 0 |  |  | 619
| 0 | 0 | 0 | 0 | 0 |  |  |  | 0 |  |  | 0 | 0 | 0 |  | 0 |  |  | 620
| 0 | 0 | 0 | 0 | 0 |  |  |  | 0 |  |  | 0 | 0 | 0 |  | 0 |  |  | 621
| 0 | 0 | 0 | 0 | 0 |  |  |  | 0 |  |  | 0 | 0 | 0 |  | 0 |  |  | 622
| 0 | 0 | 0 | 0 | 0 |  |  |  | 0 |  |  | 0 | 0 | 0 |  | 0 |  |  | 623
| 0 | 0 | 0 | 0 | 0 |  |  |  | 0 |  |  | 0 | 0 | 0 |  | 0 |  |  | 624
| 0 | 0 | 0 | 0 | 0 |  |  |  | 0 |  |  | 0 | 0 | 0 |  | 0 |  |  | 625
| 0 | 0 | 0 | 0 | 0 |  |  |  | 0 |  |  | 0 | 0 | 0 |  | 0 |  |  | 626
| 0 | 0 | 0 | 0 | 0 |  |  |  | 0 |  |  | 0 | 0 | 0 |  | 0 |  |  | 627
| 0 | 0 | 0 | 0 | 0 |  |  |  | 0 |  |  | 0 | 0 | 0 |  | 0 |  |  | 628
| 0 | 0 | 0 | 0 | 0 |  |  |  | 0 |  |  | 0 | 0 | 0 |  | 0 |  |  | 629
| 0 | 0 | 0 | 0 | 0 |  |  |  | 0 |  |  | 0 | 0 | 0 |  | 0 |  |  | 630
| 0 | 0 | 0 | 0 | 0 |  |  |  | 0 |  |  | 0 | 0 | 0 |  | 0 |  |  | 631
| 0 | 0 | 0 | 0 | 0 |  |  |  | 0 |  |  | 0 | 0 | 0 |  | 0 |  |  | 632
| 0 | 0 | 0 | 0 | 0 |  |  |  | 0 |  |  | 0 | 0 | 0 |  | 0 |  |  | 633
| 0 | 0 | 0 | 0 | 0 |  |  |  | 0 |  |  | 0 | 0 | 0 |  | 0 |  |  | 634
| 0 | 0 | 0 | 0 | 0 |  |  |  | 0 |  |  | 0 | 0 | 0 |  | 0 |  |  | 635
| 0 | 0 | 0 | 0 | 0 |  |  |  | 0 |  |  | 0 | 0 | 0 |  | 0 |  |  | 636
| 0 | 0 | 0 | 0 | 0 |  |  |  | 0 |  |  | 0 | 0 | 0 |  | 0 |  |  | 637
| 0 | 0 | 0 | 0 | 0 |  |  |  | 0 |  |  | 0 | 0 | 0 |  | 0 |  |  | 638
| 0 | 0 | 0 | 0 | 0 |  |  |  | 0 |  |  | 0 | 0 | 0 |  | 0 |  |  | 639
| 0 | 0 | 0 | 0 | 0 |  |  |  | 0 |  |  | 0 | 0 | 0 |  | 0 |  |  | 640
| 0 | 0 | 0 | 0 | 0 |  |  |  | 0 |  |  | 0 | 0 | 0 |  | 0 |  |  | 641
Взам.инв.№ | 0 | 0 | 0 | 0 | 0 |  |  |  | 0 |  |  | 0 | 0 | 0 |  | 0 |  |  | 642
| 0 | 0 | 0 | 0 | 0 |  |  |  | 0 |  |  | 0 | 0 | 0 |  | 0 |  |  | 643
| 0 | 0 | 0 | 0 | 0 |  |  |  | 0 |  |  | 0 | 0 | 0 |  | 0 |  |  | 644
Подпись и дата | 0 | 0 | 0 | 0 | 0 |  |  |  | 0 |  |  | 0 | 0 | 0 |  | 0 |  |  | 645
| 0 | 0 | 0 | 0 | 0 |  |  |  | 0 |  |  | 0 | 0 | 0 |  | 0 |  |  | 646
| 0 | 0 | 0 | 0 | 0 |  |  |  | 0 |  |  | 0 | 0 | 0 |  | 0 |  |  | 647
| 0 | 0 | 0 | 0 | 0 |  |  |  | 0 |  |  | 0 | 0 | 0 |  | 0 |  | 0 | 648
Инв.№подл.
[11 empty] | 125/17-ОК-ЭК1.С | [5 empty] | Лист
20
[5 empty] | Изм. | Кол.уч. | Лист | №.док | Подп. | Дата
| Поз. | Наименование и техническая характеристика |  | Тип, марка, обозначение документа, опросного листа | Код оборудования, изделия, материала |  |  |  | Завод-изготовитель |  |  | Единица измере-ния | Количес-тво | Масса единицы, кг |  | Примечание
| 1 | 2 |  | 3 | 4 |  |  |  | 5 |  |  | 6 | 7 | 8 |  | 9
| 0 | 0 | 0 | 0 | 0 |  |  |  | 0 |  |  | 0 | 0 | 0 |  | 0 |  |  | 649
| 0 | 0 | 0 | 0 | 0 |  |  |  | 0 |  |  | 0 | 0 | 0 |  | 0 |  |  | 650
| 0 | 0 | 0 | 0 | 0 |  |  |  | 0 |  |  | 0 | 0 | 0 |  | 0 |  |  | 651
| 0 | 0 | 0 | 0 | 0 |  |  |  | 0 |  |  | 0 | 0 | 0 |  | 0 |  |  | 652
| 0 | 0 | 0 | 0 | 0 |  |  |  | 0 |  |  | 0 | 0 | 0 |  | 0 |  |  | 653
| 0 | 0 | 0 | 0 | 0 |  |  |  | 0 |  |  | 0 | 0 | 0 |  | 0 |  |  | 654
| 0 | 0 | 0 | 0 | 0 |  |  |  | 0 |  |  | 0 | 0 | 0 |  | 0 |  |  | 655
| 0 | 0 | 0 | 0 | 0 |  |  |  | 0 |  |  | 0 | 0 | 0 |  | 0 |  |  | 656
| 0 | 0 | 0 | 0 | 0 |  |  |  | 0 |  |  | 0 | 0 | 0 |  | 0 |  |  | 657
| 0 | 0 | 0 | 0 | 0 |  |  |  | 0 |  |  | 0 | 0 | 0 |  | 0 |  |  | 658
| 0 | 0 | 0 | 0 | 0 |  |  |  | 0 |  |  | 0 | 0 | 0 |  | 0 |  |  | 659
| 0 | 0 | 0 | 0 | 0 |  |  |  | 0 |  |  | 0 | 0 | 0 |  | 0 |  |  | 660
| 0 | 0 | 0 | 0 | 0 |  |  |  | 0 |  |  | 0 | 0 | 0 |  | 0 |  |  | 661
| 0 | 0 | 0 | 0 | 0 |  |  |  | 0 |  |  | 0 | 0 | 0 |  | 0 |  |  | 662
| 0 | 0 | 0 | 0 | 0 |  |  |  | 0 |  |  | 0 | 0 | 0 |  | 0 |  |  | 663
| 0 | 0 | 0 | 0 | 0 |  |  |  | 0 |  |  | 0 | 0 | 0 |  | 0 |  |  | 664
| 0 | 0 | 0 | 0 | 0 |  |  |  | 0 |  |  | 0 | 0 | 0 |  | 0 |  |  | 665
| 0 | 0 | 0 | 0 | 0 |  |  |  | 0 |  |  | 0 | 0 | 0 |  | 0 |  |  | 666
| 0 | 0 | 0 | 0 | 0 |  |  |  | 0 |  |  | 0 | 0 | 0 |  | 0 |  |  | 667
| 0 | 0 | 0 | 0 | 0 |  |  |  | 0 |  |  | 0 | 0 | 0 |  | 0 |  |  | 668
| 0 | 0 | 0 | 0 | 0 |  |  |  | 0 |  |  | 0 | 0 | 0 |  | 0 |  |  | 669
| 0 | 0 | 0 | 0 | 0 |  |  |  | 0 |  |  | 0 | 0 | 0 |  | 0 |  |  | 670
| 0 | 0 | 0 | 0 | 0 |  |  |  | 0 |  |  | 0 | 0 | 0 |  | 0 |  |  | 671
| 0 | 0 | 0 | 0 | 0 |  |  |  | 0 |  |  | 0 | 0 | 0 |  | 0 |  |  | 672
| 0 | 0 | 0 | 0 | 0 |  |  |  | 0 |  |  | 0 | 0 | 0 |  | 0 |  |  | 673
Взам.инв.№ | 0 | 0 | 0 | 0 | 0 |  |  |  | 0 |  |  | 0 | 0 | 0 |  | 0 |  |  | 674
| 0 | 0 | 0 | 0 | 0 |  |  |  | 0 |  |  | 0 | 0 | 0 |  | 0 |  |  | 675
| 0 | 0 | 0 | 0 | 0 |  |  |  | 0 |  |  | 0 | 0 | 0 |  | 0 |  |  | 676
Подпись и дата | 0 | 0 | 0 | 0 | 0 |  |  |  | 0 |  |  | 0 | 0 | 0 |  | 0 |  |  | 677
| 0 | 0 | 0 | 0 | 0 |  |  |  | 0 |  |  | 0 | 0 | 0 |  | 0 |  |  | 678
| 0 | 0 | 0 | 0 | 0 |  |  |  | 0 |  |  | 0 | 0 | 0 |  | 0 |  |  | 679
| 0 | 0 | 0 | 0 | 0 |  |  |  | 0 |  |  | 0 | 0 | 0 |  | 0 |  | 0 | 680
Инв.№подл.
[11 empty] | 125/17-ОК-ЭК1.С | [5 empty] | Лист
21
[5 empty] | Изм. | Кол.уч. | Лист | №.док | Подп. | Дата
| Поз. | Наименование и техническая характеристика |  | Тип, марка, обозначение документа, опросного листа | Код оборудования, изделия, материала |  |  |  | Завод-изготовитель |  |  | Единица измере-ния | Количес-тво | Масса единицы, кг |  | Примечание
| 1 | 2 |  | 3 | 4 |  |  |  | 5 |  |  | 6 | 7 | 8 |  | 9
| 0 | 0 | 0 | 0 | 0 |  |  |  | 0 |  |  | 0 | 0 | 0 |  | 0 |  |  | 681
| 0 | 0 | 0 | 0 | 0 |  |  |  | 0 |  |  | 0 | 0 | 0 |  | 0 |  |  | 682
| 0 | 0 | 0 | 0 | 0 |  |  |  | 0 |  |  | 0 | 0 | 0 |  | 0 |  |  | 683
| 0 | 0 | 0 | 0 | 0 |  |  |  | 0 |  |  | 0 | 0 | 0 |  | 0 |  |  | 684
| 0 | 0 | 0 | 0 | 0 |  |  |  | 0 |  |  | 0 | 0 | 0 |  | 0 |  |  | 685
| 0 | 0 | 0 | 0 | 0 |  |  |  | 0 |  |  | 0 | 0 | 0 |  | 0 |  |  | 686
| 0 | 0 | 0 | 0 | 0 |  |  |  | 0 |  |  | 0 | 0 | 0 |  | 0 |  |  | 687
| 0 | 0 | 0 | 0 | 0 |  |  |  | 0 |  |  | 0 | 0 | 0 |  | 0 |  |  | 688
| 0 | 0 | 0 | 0 | 0 |  |  |  | 0 |  |  | 0 | 0 | 0 |  | 0 |  |  | 689
| 0 | 0 | 0 | 0 | 0 |  |  |  | 0 |  |  | 0 | 0 | 0 |  | 0 |  |  | 690
| 0 | 0 | 0 | 0 | 0 |  |  |  | 0 |  |  | 0 | 0 | 0 |  | 0 |  |  | 691
| 0 | 0 | 0 | 0 | 0 |  |  |  | 0 |  |  | 0 | 0 | 0 |  | 0 |  |  | 692
| 0 | 0 | 0 | 0 | 0 |  |  |  | 0 |  |  | 0 | 0 | 0 |  | 0 |  |  | 693
| 0 | 0 | 0 | 0 | 0 |  |  |  | 0 |  |  | 0 | 0 | 0 |  | 0 |  |  | 694
| 0 | 0 | 0 | 0 | 0 |  |  |  | 0 |  |  | 0 | 0 | 0 |  | 0 |  |  | 695
| 0 | 0 | 0 | 0 | 0 |  |  |  | 0 |  |  | 0 | 0 | 0 |  | 0 |  |  | 696
| 0 | 0 | 0 | 0 | 0 |  |  |  | 0 |  |  | 0 | 0 | 0 |  | 0 |  |  | 697
| 0 | 0 | 0 | 0 | 0 |  |  |  | 0 |  |  | 0 | 0 | 0 |  | 0 |  |  | 698
| 0 | 0 | 0 | 0 | 0 |  |  |  | 0 |  |  | 0 | 0 | 0 |  | 0 |  |  | 699
| 0 | 0 | 0 | 0 | 0 |  |  |  | 0 |  |  | 0 | 0 | 0 |  | 0 |  |  | 700
| 0 | 0 | 0 | 0 | 0 |  |  |  | 0 |  |  | 0 | 0 | 0 |  | 0 |  |  | 701
| 0 | 0 | 0 | 0 | 0 |  |  |  | 0 |  |  | 0 | 0 | 0 |  | 0 |  |  | 702
| 0 | 0 | 0 | 0 | 0 |  |  |  | 0 |  |  | 0 | 0 | 0 |  | 0 |  |  | 703
| 0 | 0 | 0 | 0 | 0 |  |  |  | 0 |  |  | 0 | 0 | 0 |  | 0 |  |  | 704
| 0 | 0 | 0 | 0 | 0 |  |  |  | 0 |  |  | 0 | 0 | 0 |  | 0 |  |  | 705
Взам.инв.№ | 0 | 0 | 0 | 0 | 0 |  |  |  | 0 |  |  | 0 | 0 | 0 |  | 0 |  |  | 706
| 0 | 0 | 0 | 0 | 0 |  |  |  | 0 |  |  | 0 | 0 | 0 |  | 0 |  |  | 707
| 0 | 0 | 0 | 0 | 0 |  |  |  | 0 |  |  | 0 | 0 | 0 |  | 0 |  |  | 708
Подпись и дата | 0 | 0 | 0 | 0 | 0 |  |  |  | 0 |  |  | 0 | 0 | 0 |  | 0 |  |  | 709
| 0 | 0 | 0 | 0 | 0 |  |  |  | 0 |  |  | 0 | 0 | 0 |  | 0 |  |  | 710
| 0 | 0 | 0 | 0 | 0 |  |  |  | 0 |  |  | 0 | 0 | 0 |  | 0 |  |  | 711
| 0 | 0 | 0 | 0 | 0 |  |  |  | 0 |  |  | 0 | 0 | 0 |  | 0 |  | 0 | 712
Инв.№подл.
[11 empty] | 125/17-ОК-ЭК1.С | [5 empty] | Лист
22
[5 empty] | Изм. | Кол.уч. | Лист | №.док | Подп. | Дата
| Поз. | Наименование и техническая характеристика |  | Тип, марка, обозначение документа, опросного листа | Код оборудования, изделия, материала |  |  |  | Завод-изготовитель |  |  | Единица измере-ния | Количес-тво | Масса единицы, кг |  | Примечание
| 1 | 2 |  | 3 | 4 |  |  |  | 5 |  |  | 6 | 7 | 8 |  | 9
| 0 | 0 | 0 | 0 | 0 |  |  |  | 0 |  |  | 0 | 0 | 0 |  | 0 |  |  | 713
| 0 | 0 | 0 | 0 | 0 |  |  |  | 0 |  |  | 0 | 0 | 0 |  | 0 |  |  | 714
| 0 | 0 | 0 | 0 | 0 |  |  |  | 0 |  |  | 0 | 0 | 0 |  | 0 |  |  | 715
| 0 | 0 | 0 | 0 | 0 |  |  |  | 0 |  |  | 0 | 0 | 0 |  | 0 |  |  | 716
| 0 | 0 | 0 | 0 | 0 |  |  |  | 0 |  |  | 0 | 0 | 0 |  | 0 |  |  | 717
| 0 | 0 | 0 | 0 | 0 |  |  |  | 0 |  |  | 0 | 0 | 0 |  | 0 |  |  | 718
| 0 | 0 | 0 | 0 | 0 |  |  |  | 0 |  |  | 0 | 0 | 0 |  | 0 |  |  | 719
| 0 | 0 | 0 | 0 | 0 |  |  |  | 0 |  |  | 0 | 0 | 0 |  | 0 |  |  | 720
| 0 | 0 | 0 | 0 | 0 |  |  |  | 0 |  |  | 0 | 0 | 0 |  | 0 |  |  | 721
| 0 | 0 | 0 | 0 | 0 |  |  |  | 0 |  |  | 0 | 0 | 0 |  | 0 |  |  | 722
| 0 | 0 | 0 | 0 | 0 |  |  |  | 0 |  |  | 0 | 0 | 0 |  | 0 |  |  | 723
| 0 | 0 | 0 | 0 | 0 |  |  |  | 0 |  |  | 0 | 0 | 0 |  | 0 |  |  | 724
| 0 | 0 | 0 | 0 | 0 |  |  |  | 0 |  |  | 0 | 0 | 0 |  | 0 |  |  | 725
| 0 | 0 | 0 | 0 | 0 |  |  |  | 0 |  |  | 0 | 0 | 0 |  | 0 |  |  | 726
| 0 | 0 | 0 | 0 | 0 |  |  |  | 0 |  |  | 0 | 0 | 0 |  | 0 |  |  | 727
| 0 | 0 | 0 | 0 | 0 |  |  |  | 0 |  |  | 0 | 0 | 0 |  | 0 |  |  | 728
| 0 | 0 | 0 | 0 | 0 |  |  |  | 0 |  |  | 0 | 0 | 0 |  | 0 |  |  | 729
| 0 | 0 | 0 | 0 | 0 |  |  |  | 0 |  |  | 0 | 0 | 0 |  | 0 |  |  | 730
| 0 | 0 | 0 | 0 | 0 |  |  |  | 0 |  |  | 0 | 0 | 0 |  | 0 |  |  | 731
| 0 | 0 | 0 | 0 | 0 |  |  |  | 0 |  |  | 0 | 0 | 0 |  | 0 |  |  | 732
| 0 | 0 | 0 | 0 | 0 |  |  |  | 0 |  |  | 0 | 0 | 0 |  | 0 |  |  | 733
| 0 | 0 | 0 | 0 | 0 |  |  |  | 0 |  |  | 0 | 0 | 0 |  | 0 |  |  | 734
| 0 | 0 | 0 | 0 | 0 |  |  |  | 0 |  |  | 0 | 0 | 0 |  | 0 |  |  | 735
| 0 | 0 | 0 | 0 | 0 |  |  |  | 0 |  |  | 0 | 0 | 0 |  | 0 |  |  | 736
| 0 | 0 | 0 | 0 | 0 |  |  |  | 0 |  |  | 0 | 0 | 0 |  | 0 |  |  | 737
Взам.инв.№ | 0 | 0 | 0 | 0 | 0 |  |  |  | 0 |  |  | 0 | 0 | 0 |  | 0 |  |  | 738
| 0 | 0 | 0 | 0 | 0 |  |  |  | 0 |  |  | 0 | 0 | 0 |  | 0 |  |  | 739
| 0 | 0 | 0 | 0 | 0 |  |  |  | 0 |  |  | 0 | 0 | 0 |  | 0 |  |  | 740
Подпись и дата | 0 | 0 | 0 | 0 | 0 |  |  |  | 0 |  |  | 0 | 0 | 0 |  | 0 |  |  | 741
| 0 | 0 | 0 | 0 | 0 |  |  |  | 0 |  |  | 0 | 0 | 0 |  | 0 |  |  | 742
| 0 | 0 | 0 | 0 | 0 |  |  |  | 0 |  |  | 0 | 0 | 0 |  | 0 |  |  | 743
| 0 | 0 | 0 | 0 | 0 |  |  |  | 0 |  |  | 0 | 0 | 0 |  | 0 |  | 0 | 744
Инв.№подл.
[11 empty] | 125/17-ОК-ЭК1.С | [5 empty] | Лист
23
[5 empty] | Изм. | Кол.уч. | Лист | №.док | Подп. | Дата
| Поз. | Наименование и техническая характеристика |  | Тип, марка, обозначение документа, опросного листа | Код оборудования, изделия, материала |  |  |  | Завод-изготовитель |  |  | Единица измере-ния | Количес-тво | Масса единицы, кг |  | Примечание
| 1 | 2 |  | 3 | 4 |  |  |  | 5 |  |  | 6 | 7 | 8 |  | 9
| 0 | 0 | 0 | 0 | 0 |  |  |  | 0 |  |  | 0 | 0 | 0 |  | 0 |  |  | 745
| 0 | 0 | 0 | 0 | 0 |  |  |  | 0 |  |  | 0 | 0 | 0 |  | 0 |  |  | 746
| 0 | 0 | 0 | 0 | 0 |  |  |  | 0 |  |  | 0 | 0 | 0 |  | 0 |  |  | 747
| 0 | 0 | 0 | 0 | 0 |  |  |  | 0 |  |  | 0 | 0 | 0 |  | 0 |  |  | 748
| 0 | 0 | 0 | 0 | 0 |  |  |  | 0 |  |  | 0 | 0 | 0 |  | 0 |  |  | 749
| 0 | 0 | 0 | 0 | 0 |  |  |  | 0 |  |  | 0 | 0 | 0 |  | 0 |  |  | 750
| 0 | 0 | 0 | 0 | 0 |  |  |  | 0 |  |  | 0 | 0 | 0 |  | 0 |  |  | 751
| 0 | 0 | 0 | 0 | 0 |  |  |  | 0 |  |  | 0 | 0 | 0 |  | 0 |  |  | 752
| 0 | 0 | 0 | 0 | 0 |  |  |  | 0 |  |  | 0 | 0 | 0 |  | 0 |  |  | 753
| 0 | 0 | 0 | 0 | 0 |  |  |  | 0 |  |  | 0 | 0 | 0 |  | 0 |  |  | 754
| 0 | 0 | 0 | 0 | 0 |  |  |  | 0 |  |  | 0 | 0 | 0 |  | 0 |  |  | 755
| 0 | 0 | 0 | 0 | 0 |  |  |  | 0 |  |  | 0 | 0 | 0 |  | 0 |  |  | 756
| 0 | 0 | 0 | 0 | 0 |  |  |  | 0 |  |  | 0 | 0 | 0 |  | 0 |  |  | 757
| 0 | 0 | 0 | 0 | 0 |  |  |  | 0 |  |  | 0 | 0 | 0 |  | 0 |  |  | 758
| 0 | 0 | 0 | 0 | 0 |  |  |  | 0 |  |  | 0 | 0 | 0 |  | 0 |  |  | 759
| 0 | 0 | 0 | 0 | 0 |  |  |  | 0 |  |  | 0 | 0 | 0 |  | 0 |  |  | 760
| 0 | 0 | 0 | 0 | 0 |  |  |  | 0 |  |  | 0 | 0 | 0 |  | 0 |  |  | 761
| 0 | 0 | 0 | 0 | 0 |  |  |  | 0 |  |  | 0 | 0 | 0 |  | 0 |  |  | 762
| 0 | 0 | 0 | 0 | 0 |  |  |  | 0 |  |  | 0 | 0 | 0 |  | 0 |  |  | 763
| 0 | 0 | 0 | 0 | 0 |  |  |  | 0 |  |  | 0 | 0 | 0 |  | 0 |  |  | 764
| 0 | 0 | 0 | 0 | 0 |  |  |  | 0 |  |  | 0 | 0 | 0 |  | 0 |  |  | 765
| 0 | 0 | 0 | 0 | 0 |  |  |  | 0 |  |  | 0 | 0 | 0 |  | 0 |  |  | 766
| 0 | 0 | 0 | 0 | 0 |  |  |  | 0 |  |  | 0 | 0 | 0 |  | 0 |  |  | 767
| 0 | 0 | 0 | 0 | 0 |  |  |  | 0 |  |  | 0 | 0 | 0 |  | 0 |  |  | 768
| 0 | 0 | 0 | 0 | 0 |  |  |  | 0 |  |  | 0 | 0 | 0 |  | 0 |  |  | 769
Взам.инв.№ | 0 | 0 | 0 | 0 | 0 |  |  |  | 0 |  |  | 0 | 0 | 0 |  | 0 |  |  | 770
| 0 | 0 | 0 | 0 | 0 |  |  |  | 0 |  |  | 0 | 0 | 0 |  | 0 |  |  | 771
| 0 | 0 | 0 | 0 | 0 |  |  |  | 0 |  |  | 0 | 0 | 0 |  | 0 |  |  | 772
Подпись и дата | 0 | 0 | 0 | 0 | 0 |  |  |  | 0 |  |  | 0 | 0 | 0 |  | 0 |  |  | 773
| 0 | 0 | 0 | 0 | 0 |  |  |  | 0 |  |  | 0 | 0 | 0 |  | 0 |  |  | 774
| 0 | 0 | 0 | 0 | 0 |  |  |  | 0 |  |  | 0 | 0 | 0 |  | 0 |  |  | 775
| 0 | 0 | 0 | 0 | 0 |  |  |  | 0 |  |  | 0 | 0 | 0 |  | 0 |  | 0 | 776
Инв.№подл.
[11 empty] | 125/17-ОК-ЭК1.С | [5 empty] | Лист
24
[5 empty] | Изм. | Кол.уч. | Лист | №.док | Подп. | Дата
| Поз. | Наименование и техническая характеристика |  | Тип, марка, обозначение документа, опросного листа | Код оборудования, изделия, материала |  |  |  | Завод-изготовитель |  |  | Единица измере-ния | Количес-тво | Масса единицы, кг |  | Примечание
| 1 | 2 |  | 3 | 4 |  |  |  | 5 |  |  | 6 | 7 | 8 |  | 9
| 0 | 0 | 0 | 0 | 0 |  |  |  | 0 |  |  | 0 | 0 | 0 |  | 0 |  |  | 777
| 0 | 0 | 0 | 0 | 0 |  |  |  | 0 |  |  | 0 | 0 | 0 |  | 0 |  |  | 778
| 0 | 0 | 0 | 0 | 0 |  |  |  | 0 |  |  | 0 | 0 | 0 |  | 0 |  |  | 779
| 0 | 0 | 0 | 0 | 0 |  |  |  | 0 |  |  | 0 | 0 | 0 |  | 0 |  |  | 780
| 0 | 0 | 0 | 0 | 0 |  |  |  | 0 |  |  | 0 | 0 | 0 |  | 0 |  |  | 781
| 0 | 0 | 0 | 0 | 0 |  |  |  | 0 |  |  | 0 | 0 | 0 |  | 0 |  |  | 782
| 0 | 0 | 0 | 0 | 0 |  |  |  | 0 |  |  | 0 | 0 | 0 |  | 0 |  |  | 783
| 0 | 0 | 0 | 0 | 0 |  |  |  | 0 |  |  | 0 | 0 | 0 |  | 0 |  |  | 784
| 0 | 0 | 0 | 0 | 0 |  |  |  | 0 |  |  | 0 | 0 | 0 |  | 0 |  |  | 785
| 0 | 0 | 0 | 0 | 0 |  |  |  | 0 |  |  | 0 | 0 | 0 |  | 0 |  |  | 786
| 0 | 0 | 0 | 0 | 0 |  |  |  | 0 |  |  | 0 | 0 | 0 |  | 0 |  |  | 787
| 0 | 0 | 0 | 0 | 0 |  |  |  | 0 |  |  | 0 | 0 | 0 |  | 0 |  |  | 788
| 0 | 0 | 0 | 0 | 0 |  |  |  | 0 |  |  | 0 | 0 | 0 |  | 0 |  |  | 789
| 0 | 0 | 0 | 0 | 0 |  |  |  | 0 |  |  | 0 | 0 | 0 |  | 0 |  |  | 790
| 0 | 0 | 0 | 0 | 0 |  |  |  | 0 |  |  | 0 | 0 | 0 |  | 0 |  |  | 791
| 0 | 0 | 0 | 0 | 0 |  |  |  | 0 |  |  | 0 | 0 | 0 |  | 0 |  |  | 792
| 0 | 0 | 0 | 0 | 0 |  |  |  | 0 |  |  | 0 | 0 | 0 |  | 0 |  |  | 793
| 0 | 0 | 0 | 0 | 0 |  |  |  | 0 |  |  | 0 | 0 | 0 |  | 0 |  |  | 794
| 0 | 0 | 0 | 0 | 0 |  |  |  | 0 |  |  | 0 | 0 | 0 |  | 0 |  |  | 795
| 0 | 0 | 0 | 0 | 0 |  |  |  | 0 |  |  | 0 | 0 | 0 |  | 0 |  |  | 796
| 0 | 0 | 0 | 0 | 0 |  |  |  | 0 |  |  | 0 | 0 | 0 |  | 0 |  |  | 797
| 0 | 0 | 0 | 0 | 0 |  |  |  | 0 |  |  | 0 | 0 | 0 |  | 0 |  |  | 798
| 0 | 0 | 0 | 0 | 0 |  |  |  | 0 |  |  | 0 | 0 | 0 |  | 0 |  |  | 799
| 0 | 0 | 0 | 0 | 0 |  |  |  | 0 |  |  | 0 | 0 | 0 |  | 0 |  |  | 800
| 0 | 0 | 0 | 0 | 0 |  |  |  | 0 |  |  | 0 | 0 | 0 |  | 0 |  |  | 801
Взам.инв.№ | 0 | 0 | 0 | 0 | 0 |  |  |  | 0 |  |  | 0 | 0 | 0 |  | 0 |  |  | 802
| 0 | 0 | 0 | 0 | 0 |  |  |  | 0 |  |  | 0 | 0 | 0 |  | 0 |  |  | 803
| 0 | 0 | 0 | 0 | 0 |  |  |  | 0 |  |  | 0 | 0 | 0 |  | 0 |  |  | 804
Подпись и дата | 0 | 0 | 0 | 0 | 0 |  |  |  | 0 |  |  | 0 | 0 | 0 |  | 0 |  |  | 805
| 0 | 0 | 0 | 0 | 0 |  |  |  | 0 |  |  | 0 | 0 | 0 |  | 0 |  |  | 806
| 0 | 0 | 0 | 0 | 0 |  |  |  | 0 |  |  | 0 | 0 | 0 |  | 0 |  |  | 807
| 0 | 0 | 0 | 0 | 0 |  |  |  | 0 |  |  | 0 | 0 | 0 |  | 0 |  | 0 | 808
Инв.№подл.
[11 empty] | 125/17-ОК-ЭК1.С | [5 empty] | Лист
25
[5 empty] | Изм. | Кол.уч. | Лист | №.док | Подп. | Дата
| Поз. | Наименование и техническая характеристика |  | Тип, марка, обозначение документа, опросного листа | Код оборудования, изделия, материала |  |  |  | Завод-изготовитель |  |  | Единица измере-ния | Количес-тво | Масса единицы, кг |  | Примечание
| 1 | 2 |  | 3 | 4 |  |  |  | 5 |  |  | 6 | 7 | 8 |  | 9
| 0 | 0 | 0 | 0 | 0 |  |  |  | 0 |  |  | 0 | 0 | 0 |  | 0 |  |  | 809
| 0 | 0 | 0 | 0 | 0 |  |  |  | 0 |  |  | 0 | 0 | 0 |  | 0 |  |  | 810
| 0 | 0 | 0 | 0 | 0 |  |  |  | 0 |  |  | 0 | 0 | 0 |  | 0 |  |  | 811
| 0 | 0 | 0 | 0 | 0 |  |  |  | 0 |  |  | 0 | 0 | 0 |  | 0 |  |  | 812
| 0 | 0 | 0 | 0 | 0 |  |  |  | 0 |  |  | 0 | 0 | 0 |  | 0 |  |  | 813
| 0 | 0 | 0 | 0 | 0 |  |  |  | 0 |  |  | 0 | 0 | 0 |  | 0 |  |  | 814
| 0 | 0 | 0 | 0 | 0 |  |  |  | 0 |  |  | 0 | 0 | 0 |  | 0 |  |  | 815
| 0 | 0 | 0 | 0 | 0 |  |  |  | 0 |  |  | 0 | 0 | 0 |  | 0 |  |  | 816
| 0 | 0 | 0 | 0 | 0 |  |  |  | 0 |  |  | 0 | 0 | 0 |  | 0 |  |  | 817
| 0 | 0 | 0 | 0 | 0 |  |  |  | 0 |  |  | 0 | 0 | 0 |  | 0 |  |  | 818
| 0 | 0 | 0 | 0 | 0 |  |  |  | 0 |  |  | 0 | 0 | 0 |  | 0 |  |  | 819
| 0 | 0 | 0 | 0 | 0 |  |  |  | 0 |  |  | 0 | 0 | 0 |  | 0 |  |  | 820
| 0 | 0 | 0 | 0 | 0 |  |  |  | 0 |  |  | 0 | 0 | 0 |  | 0 |  |  | 821
| 0 | 0 | 0 | 0 | 0 |  |  |  | 0 |  |  | 0 | 0 | 0 |  | 0 |  |  | 822
| 0 | 0 | 0 | 0 | 0 |  |  |  | 0 |  |  | 0 | 0 | 0 |  | 0 |  |  | 823
| 0 | 0 | 0 | 0 | 0 |  |  |  | 0 |  |  | 0 | 0 | 0 |  | 0 |  |  | 824
| 0 | 0 | 0 | 0 | 0 |  |  |  | 0 |  |  | 0 | 0 | 0 |  | 0 |  |  | 825
| 0 | 0 | 0 | 0 | 0 |  |  |  | 0 |  |  | 0 | 0 | 0 |  | 0 |  |  | 826
| 0 | 0 | 0 | 0 | 0 |  |  |  | 0 |  |  | 0 | 0 | 0 |  | 0 |  |  | 827
| 0 | 0 | 0 | 0 | 0 |  |  |  | 0 |  |  | 0 | 0 | 0 |  | 0 |  |  | 828
| 0 | 0 | 0 | 0 | 0 |  |  |  | 0 |  |  | 0 | 0 | 0 |  | 0 |  |  | 829
| 0 | 0 | 0 | 0 | 0 |  |  |  | 0 |  |  | 0 | 0 | 0 |  | 0 |  |  | 830
| 0 | 0 | 0 | 0 | 0 |  |  |  | 0 |  |  | 0 | 0 | 0 |  | 0 |  |  | 831
| 0 | 0 | 0 | 0 | 0 |  |  |  | 0 |  |  | 0 | 0 | 0 |  | 0 |  |  | 832
| 0 | 0 | 0 | 0 | 0 |  |  |  | 0 |  |  | 0 | 0 | 0 |  | 0 |  |  | 833
Взам.инв.№ | 0 | 0 | 0 | 0 | 0 |  |  |  | 0 |  |  | 0 | 0 | 0 |  | 0 |  |  | 834
| 0 | 0 | 0 | 0 | 0 |  |  |  | 0 |  |  | 0 | 0 | 0 |  | 0 |  |  | 835
| 0 | 0 | 0 | 0 | 0 |  |  |  | 0 |  |  | 0 | 0 | 0 |  | 0 |  |  | 836
Подпись и дата | 0 | 0 | 0 | 0 | 0 |  |  |  | 0 |  |  | 0 | 0 | 0 |  | 0 |  |  | 837
| 0 | 0 | 0 | 0 | 0 |  |  |  | 0 |  |  | 0 | 0 | 0 |  | 0 |  |  | 838
| 0 | 0 | 0 | 0 | 0 |  |  |  | 0 |  |  | 0 | 0 | 0 |  | 0 |  |  | 839
| 0 | 0 | 0 | 0 | 0 |  |  |  | 0 |  |  | 0 | 0 | 0 |  | 0 |  | 0 | 840
Инв.№подл.
[11 empty] | ЭМ.С | [5 empty] | Лист
26
[5 empty] | Изм. | Кол.уч. | Лист | №.док | Подп. | Дата